## สมุทรสาคร
LOAD DEMAND FORECAST OF EGAT's SUBSTATION (INCLUDED LOAD DEMAND SUPPLIED BY VSPP) CENTRAL REGION 3 | [16 empty] | DEMAND: MW (NON-COINCIDENT)
No. | Substation | Actual |  |  | Forecast
|  | 2562 | 2563 | 2564 | 2565 | 2566 | 2567 | 2568 | 2569 | 2570 | 2571 | 2572 | 2573 | 2574 | 2575 | 2576 | 2577 | 2578 | 2579 | 2580
1 | SAMUT SAKHON 1 (22 kV) | 67.17 | 48.74 | 51.63 | 53.2995 | 53.4671 | 53.605 | 54.059 | 55.0545 | 55.9464 | 56.9617 | 57.4204 | 58.0512 | 59.0271 | 60.1313 | 61.4737 | 62.3085 | 63.5081 | 64.4298 | 64.9654
2 | SAMUT SAKHON 2 (115 kV) | 14.94 | 14.16 | 14.82 | 14.37 | 14.37 | 14.37 | 14.37 | 14.37 | 14.37 | 14.37 | 14.37 | 14.37 | 14.37 | 14.37 | 14.37 | 14.37 | 14.37 | 14.37 | 14.37
3 | SAMUT SAKHON 2 (22 kV) | 81.8268 | 72.6312 | 74.9343 | 79.7956 | 82.9551 | 22.0407 | 22.9078 | 23.9796 | 25.0192 | 26.0946 | 26.8845 | 27.7537 | 28.7599 | 29.8375 | 31.017 | 31.9491 | 33.0603 | 34.0134 | 34.7415
4 | SAMUT SAKHON 3 (115 kV) | 75.57 | 85.87 | 94.096 | 106.57 | 106.57 | 106.57 | 106.57 | 106.57 | 106.57 | 106.57 | 106.57 | 106.57 | 106.57 | 106.57 | 106.57 | 106.57 | 106.57 | 106.57 | 106.57
5 | SAMUT SAKHON 3 (22 kV) | 61.58 | 36.14 | 41 | 44.41 | 47.6357 | 51.238 | 54.7909 | 58.3868 | 61.2895 | 64.3662 | 67.7132 | 71.2406 | 74.9857 | 78.1451 | 81.7296 | 84.9017 | 87.4787 | 90.2142 | 92.75
6 | SAMUT SAKHON 4 (115 kV) | 68.438 | 68.042 | 65.14 | 71.98 | 71.98 | 71.98 | 71.98 | 71.98 | 71.98 | 71.98 | 71.98 | 71.98 | 71.98 | 71.98 | 71.98 | 71.98 | 71.98 | 71.98 | 71.98
7 | BAN PHAEO 1 | 65.7032 | 55.3931 | 61.9 | 57.3627 | 50.1759 | 44.5105 | 46.3981 | 48.6696 | 50.9397 | 53.2478 | 54.925 | 56.7989 | 58.909 | 61.1977 | 63.6631 | 65.6476 | 67.9929 | 69.9933 | 71.5058
8 | BAN PHAEO 2 (TDDP.1) | [6 empty] | 23.7909 | 24.6986 | 25.6124 | 26.5442 | 27.1675 | 27.8982 | 28.7454 | 29.6855 | 30.7092 | 31.5052 | 32.4743 | 33.2807 | 33.849
9 | BANG PLA | 54.6 | 45.71 | 50.92 | 53 | 54.5109 | 55.8734 | 57.5753 | 59.7892 | 61.9338 | 64.1583 | 65.7025 | 67.4608 | 69.5536 | 71.8314 | 74.351 | 76.2864 | 78.6465 | 80.6372 | 82.1081
10 | EKA CHAI 1 | 68.27 | 44.63 | 58.01 | 60.89 | 62.0356 | 63.0825 | 64.4861 | 66.5049 | 68.4131 | 70.4483 | 71.7576 | 73.2792 | 75.2019 | 77.2984 | 79.6814 | 81.4166 | 83.6186 | 85.438 | 86.719
11 | EKA CHAI 2 (TSD.9.3) | 11.58 | 29.19 | 36.18 | 31.61 | 31.7055 | 31.7836 | 32.0492 | 32.636 | 33.1613 | 33.7598 | 34.0286 | 34.3994 | 34.9748 | 35.6263 | 36.4189 | 36.9108 | 37.6188 | 38.1622 | 38.4771
12 | KRATHUM BAEN 2 | 58.6 | 60.57 | 62.12 | 60.13 | 63.3468 | 58.2614 | 61.1869 | 64.6137 | 68.0198 | 71.4784 | 74.091 | 76.9523 | 80.1363 | 83.5533 | 87.217 | 90.2143 | 93.7062 | 96.7239 | 99.0671
13 | KRATHUM BAEN 5 (TSD.8.2) | 52.74 | 58.54 | 60.14 | 63.24 | 40.7053 | 37.6905 | 38.1492 | 38.9534 | 39.7616 | 40.6152 | 41.0131 | 41.5766 | 42.3336 | 43.2219 | 44.2421 | 44.9299 | 45.8717 | 46.5886 | 46.996
14 | SAMUT SAKHON 10 (TDDP.2) |  |  |  |  | 54.3565 | 54.5221 | 55.1015 | 56.1898 | 57.2663 | 58.4188 | 58.9305 | 59.6713 | 60.7032 | 61.9145 | 63.3242 | 64.2506 | 65.5428 | 66.5195 | 67.062
15 | SAMUT SAKHON 10 (TEMPORARY) | Actual 2562: 31.56; Actual 2563: 26.2; Actual 2564: 31.65; Forecast 2565: 29.2; Forecast 2570: Transferred to SAMUT SAKHON 10 (TDDP.2)
16 | SAMUT SAKHON 11 (TDDP.2) | [5 empty] | 23.6796 | 24.5172 | 25.5772 | 26.6012 | 27.6656 | 28.4313 | 29.2808 | 30.2783 | 31.3499 | 32.5305 | 33.4505 | 34.559 | 35.5037 | 36.2157
17 | SAMUT SAKHON 11 (TEMPORARY) | 30.8058 | 19.75 | 26.37 | 26.6805 | 26.7671 | 23.7854 | 23.989 | 24.4329 | 24.8309 | 25.2835 | 25.489 | 25.7709 | 26.2058 | 26.6978 | 27.2955 | 27.6678 | 28.2021 | 28.613 | 28.8523
18 | SAMUT SAKHON 12 (TEMPORARY) | 27.2 | 28.51 | 33.55 | 36.7564 | 39.9384 | 43.1346 | 45.7926 | 48.5787 | 51.5469 | 54.6587 | 57.9257 | 60.7463 | 63.8917 | 66.7055 | 69.0375 | 70.6318 | 71.8193 | 72.5759 | 72.8846
19 | SAMUT SAKHON 4 | 37.4 | 33.31 | 28.13 | 24.16 | 24.2327 | 24.2922 | 24.4949 | 24.9432 | 25.3444 | 25.8016 | 26.0069 | 26.2901 | 26.7296 | 27.2273 | 27.8329 | 28.2086 | 28.7495 | 29.1647 | 29.4052
20 | SAMUT SAKHON 5 | 70.3872 | 60.8142 | 58.5924 | 57.5186 | 62.2224 | 60.0652 | 107.6004 | 114.9753 | 122.6261 | 130.5628 | 137.9847 | 145.922 | 153.5046 | 160.5323 | 167.6453 | 174.5417 | 181.1869 | 187.5495 | 193.6018
21 | SAMUT SAKHON 6 | 68.2473 | 68.67 | 68.93 | 67.78 | 68.85 | 69.69 | 48.185 | 49.5465 | 50.9224 | 52.3454 | 53.1641 | 54.1969 | 55.4674 | 56.9143 | 58.5269 | 59.7037 | 61.214 | 62.4179 | 63.197
22 | SAMUT SAKHON 7 (TSD.8.1) | 45.2 | 32.9 | 34.03 | 36.53 | 36.6448 | 36.7392 | 37.0502 | 37.7324 | 38.3436 | 39.0394 | 39.3537 | 39.7859 | 40.4546 | 41.2114 | 42.1313 | 42.7034 | 43.5255 | 44.1571 | 44.5241
23 | SAMUT SAKHON 8 (TEMPORARY) | 34 | 12.8 | 12.5 | 13.5984 | 14.796 | 15.9868 | 17.1834 | 18.166 | 19.2024 | 20.3108 | 21.4773 | 22.704 | 23.757 | 24.9373 | 25.988 | 26.8513 | 27.6903 | 28.439 | 29.0883
24 | THA SAI 1 | 41.8 | 37.09 | 40.83 | 54.52 | 54.6838 | 44.614 | 44.9861 | 45.8091 | 46.5458 | 47.3853 | 47.762 | 48.2819 | 49.089 | 50.0028 | 51.1148 | 51.8046 | 52.7978 | 53.5601 | 54.0016
25 | THA SAI 2 (TDDP.1) | [5 empty] | 43.9721 | 44.5855 | 45.6341 | 46.6078 | 47.6741 | 48.2593 | 48.9924 | 50.0027 | 51.128 | 52.4471 | 53.3387 | 54.5393 | 55.4946 | 56.1077
26 | THA SAI 2 (TEMPORARY) | Actual 2562: 27.5; Actual 2563: 22; Actual 2564: 20.97; Forecast 2565: 22.89; Forecast 2566: 22.9588; Forecast 2570: Transferred to THA SAI 2 (TDDP.1)
27 | KRATHUM BAEN 1 | 57.6 | 52.58 | 46.31 | 47.45 | 45.617 | 38.4843 | 38.8759 | 39.6167 | 40.3737 | 41.172 | 41.5019 | 42.0075 | 42.7027 | 43.5365 | 44.4981 | 45.1304 | 46.0172 | 46.6758 | 47.0213
28 | KRATHUM BAEN 4 | 42.4 | 45.47 | 40.43 | 42.11 | 42.3025 | 42.3813 | 42.8044 | 43.6144 | 44.4365 | 45.3071 | 45.6664 | 46.2159 | 46.9777 | 47.8891 | 48.9438 | 49.6339 | 50.6045 | 51.3257 | 51.7036
29 | KRATHUM BAEN 6 (TDDP.2) | [5 empty] | 38.8717 | 40.1879 | 41.6562 | 43.1559 | 44.7282 | 45.9493 | 47.3358 | 48.7825 | 50.4091 | 52.0739 | 53.3512 | 54.8307 | 56.0639 | 56.9691
30 | KRATHUM BAEN 6 (TEMPORARY) | Actual 2562: 19.8; Actual 2563: 16.96; Actual 2564: 14.4; Forecast 2565: 14.66; Forecast 2566: 14.763; Forecast 2570: Transferred to KRATHUM BAEN 6 (TDDP.2)
31 | OM NOI 1 | 49.1 | 45.99 | 62.01 | 63.59 | 63.6834 | 52.2305 | 52.5889 | 53.4742 | 54.2577 | 55.1603 | 55.5239 | 56.0541 | 56.9174 | 57.9034 | 59.1174 | 59.8422 | 60.9166 | 61.7235 | 62.1608
32 | OM NOI 2 | 61.8 | 57.82 | 56.14 | 58.16 | 58.3467 | 41.9869 | 42.3487 | 43.1114 | 43.8451 | 44.6476 | 44.9757 | 45.4683 | 46.1965 | 47.0511 | 48.0658 | 48.7051 | 49.6238 | 50.3095 | 50.6744
33 | OM NOI 3 (TSD.9.3) |  |  | 41.6 | 34.17 | 34.2202 | 34.2526 | 34.4876 | 35.0681 | 35.582 | 36.1739 | 36.4123 | 36.7601 | 37.3262 | 37.9728 | 38.769 | 39.2443 | 39.9488 | 40.478 | 40.7648
34 | OM NOI 5 (TDDP.2) | [5 empty] | 44.5482 | 44.8827 | 45.6577 | 46.3667 | 47.1667 | 47.4908 | 47.9691 | 48.7187 | 49.584 | 50.6346 | 51.275 | 52.2129 | 52.9157 | 53.2939
35 | OM NOI 5 (TEMPORARY) | Actual 2564: 14; Forecast 2565: 16.55; Forecast 2566: 16.5743; Forecast 2570: Transferred to OM NOI 5 (TDDP.2)
36 | OM YAI 4 (TEMPORARY) | Actual 2562: 15.04; Actual 2563: 12.79; Actual 2564: 13.31; Forecast 2570: Transferred to BANG LANE 3 (TEMPORARY)
37 | OM YAI 4 (TSD.9.3) |  |  |  | 40.9405 | 41.2932 | 41.4659 | 41.9976 | 42.8402 | 43.7235 | 44.7036 | 45.1478 | 45.8214 | 46.6739 | 47.7072 | 48.8576 | 49.6505 | 50.7434 | 51.6145 | 52.0483
38 | OM NOI 4 | 29.9 | 31.33 | 33.9 | 26.68 | 26.7192 | 26.7445 | 26.928 | 27.3813 | 27.7825 | 28.2447 | 28.4308 | 28.7023 | 29.1444 | 29.6492 | 30.2709 | 30.642 | 31.1921 | 31.6053 | 31.8292
39 | SAMUT SAKHON 11 (TDDP.2) | [5 empty] | 23.6796 | 24.5172 | 25.5772 | 26.6012 | 27.6656 | 28.4313 | 29.2808 | 30.2783 | 31.3499 | 32.5305 | 33.4505 | 34.559 | 35.5037 | 36.2157
40 | SAMUT SAKHON 11 (TEMPORARY) | 30.8058 | 19.75 | 26.37 | 26.6805 | 26.7671 | 23.7854 | 23.989 | 24.4329 | 24.8309 | 25.2835 | 25.489 | 25.7709 | 26.2058 | 26.6978 | 27.2955 | 27.6678 | 28.2021 | 28.613 | 28.8523
41 | SAMUT SAKHON 9 (TSD.9.3) | 28 | 35.27 | 36.51 | 39.7182 | 43.2161 | 37.8696 | 40.7041 | 43.0317 | 45.4867 | 48.1122 | 50.8753 | 53.7813 | 56.2756 | 59.0714 | 61.5604 | 63.6053 | 65.5928 | 67.3663 | 68.9042
| Total | 1429.5641 | 1279.6205 | 1411.4227 | 1477.0009 | 1498.4112 | 1497.7872 | 1576.1113 | 1623.2539 | 1669.2969 | 1718.1058 | 1754.3024 | 1795.1407 | 1841.8311 | 1890.8909 | 1943.9145 | 1984.3409 | 2031.1668 | 2070.5909 | 2099.4771

## ชลบรี
LOAD DEMAND FORECAST OF EGAT's SUBSTATION (INCLUDED LOAD DEMAND SUPPLIED BY VSPP) CENTRAL REGION 2 | [16 empty] | DEMAND: MW (NON-COINCIDENT)
No. | Substation | Actual |  |  | Forecast
|  | 2562 | 2563 | 2564 | 2565 | 2566 | 2567 | 2568 | 2569 | 2570 | 2571 | 2572 | 2573 | 2574 | 2575 | 2576 | 2577 | 2578 | 2579 | 2580
1 | AO PHAI 1 (115 kV) | 602.5095 | 497.0695 | 495.1855 | 491.0464 | 457.8256 | 467.5933 | 482.72 | 365.4845 | 376.3701 | 387.4103 | 396.0798 | 405.714 | 415.7738 | 425.3448 | 435.9347 | 445.077 | 454.6808 | 462.4763 | 468.6614
2 | AO PHAI 1 (22 kV) | 36.72 | 22.03 | 23.34 | 32.95 | 35.0592 | 37.2722 | 39.713 | 42.1875 | 44.8665 | 47.2945 | 49.9146 | 52.1953 | 54.1711 | 56.3187 | 58.3506 | 60.2478 | 61.9919 | 63.5655 | 64.9525
3 | BAN BUENG 1 (115 kV) | 103.2845 | 109.9191 | 140.1236 | 126.6755 | 126.6755 | 126.6755 | 126.6755 | 126.6755 | 126.6755 | 126.6755 | 126.6755 | 126.6755 | 126.6755 | 126.6755 | 126.6755 | 126.6755 | 126.6755 | 126.6755 | 126.6755
4 | BAN BUENG 1 (22 kV) | 49.88 | 51.0817 | 66.9373 | 69.715 | 49.5052 | 50.9713 | 53.4214 | 55.5917 | 57.8935 | 60.1138 | 61.6846 | 63.4602 | 65.6252 | 67.8346 | 70.354 | 72.4649 | 74.8597 | 76.7406 | 78.1868
7 | BANG LAMUNG (115 kV) | 0 | 0 | 0 | 0 | 0 | 0 | 0 | 0 | 0 | 0 | 0 | 0 | 0 | 0 | 0 | 0 | 0 | 0 | 0
7 | BANG LAMUNG 2 (115 kV) | 0 | 0 | 0 | 0 | 0 | 0 | 0 | 5.88 | 5.88 | 5.88 | 5.88 | 5.88 | 5.88 | 5.88 | 5.88 | 5.88 | 5.88 | 5.88 | 5.88
9 | BANG LAMUNG (22 kV) | 61.46 | 63.08 | 60.66 | 57.26 | 58.9035 | 59.9499 | 62.1542 | 64.0248 | 66.0414 | 67.9593 | 69.145 | 70.5663 | 72.421 | 74.3214 | 76.5559 | 78.3415 | 80.4308 | 81.9663 | 83.042
10 | BO WIN 1 (115 kV) | 395.24 | 356.7 | 411.15 | 396.49 | 396.49 | 396.49 | 396.49 | 396.49 | 396.49 | 396.49 | 396.49 | 396.49 | 396.49 | 396.49 | 396.49 | 396.49 | 396.49 | 396.49 | 396.49
15 | CHOM THIAN 1 (22 kV) | 41.86 | 31 | 28.6481 | 31.5001 | 32.8159 | 33.7951 | 35.4265 | 36.8726 | 38.4059 | 39.8852 | 40.9335 | 42.1177 | 43.5604 | 45.0325 | 46.7104 | 48.1173 | 49.7126 | 50.9667 | 51.9321
16 | CHON BURI 1 (22 kV) | 68.37 | 64.34 | 71.57 | 59.61 | 60.553 | 60.8898 | 62.4034 | 63.5732 | 64.8818 | 66.0873 | 66.583 | 67.3123 | 68.4554 | 69.6381 | 71.1275 | 72.1945 | 73.5377 | 74.3728 | 74.7958
17 | CHON BURI 2 (115 kV) | 0 | 0 | 0 | 0 | 0 | 0 | 0 | 0 | 85.47 | 85.47 | 85.47 | 85.47 | 85.47 | 85.47 | 85.47 | 85.47 | 85.47 | 85.47 | 85.47
21 | PHAN THONG 1 (115 kV) -L1 | 1.68 | 3.24 | 2.4 | 1.68 | 1.68 | 1.68 | 1.68 | 1.68 | 1.68 | 1.68 | 1.68 | 1.68 | 1.68 | 1.68 | 1.68 | 1.68 | 1.68 | 1.68 | 1.68
22 | PHAN THONG 1 (115 kV) -L23 | 182.707 | 184.858 | 207.75 | 174.207 | 174.207 | 174.207 | 174.207 | 174.207 | 174.207 | 174.207 | 174.207 | 174.207 | 174.207 | 174.207 | 174.207 | 174.207 | 174.207 | 174.207 | 174.207
32 | SI RACHA 1 (22 kV) | 73.79 | 67.35 | 69.07 | 67.51 | 59.6247 | 61.2938 | 64.1462 | 66.6616 | 69.3338 | 71.9077 | 73.705 | 75.7478 | 78.2554 | 80.8156 | 83.7442 | 86.1861 | 88.9651 | 91.1332 | 92.7858
4 | AMATA NAKHON 1 | 62.8 | 59.09 | 50.67 | 50.47 | 51.8079 | 52.6218 | 54.4522 | 55.9889 | 57.6524 | 59.2289 | 60.1676 | 61.3122 | 62.8334 | 64.3939 | 66.2428 | 67.7026 | 69.4242 | 70.6677 | 71.5154
5 | AMATA NAKHON 2 (TSD.9.3) |  |  | 24.29 | 30.87 | 31.4852 | 31.7841 | 32.697 | 33.4313 | 34.2397 | 34.9947 | 35.3735 | 35.8752 | 36.5973 | 37.3413 | 38.2509 | 38.9344 | 39.7674 | 40.3261 | 40.6603
6 | AMATA NAKHON 3 (TSD.9.3) | 48.5 | 48 | 62.04 | 56.78 | 58.2855 | 59.2015 | 61.261 | 62.9902 | 64.862 | 66.636 | 67.6923 | 68.9803 | 70.6921 | 72.4479 | 74.5284 | 76.1709 | 78.1082 | 79.5074 | 80.4614
7 | AMATA NAKHON 4 (TDDP.1) | [6 empty] | 68.5598 | 69.8448 | 71.2822 | 72.6065 | 73.1509 | 73.9519 | 75.2075 | 76.5068 | 78.1428 | 79.3149 | 80.7904 | 81.7077 | 82.1722
8 | AMATA NAKHON 4 (TEMPORARY) | Actual 2562: 11.3; Actual 2563: 12.35; Forecast 2570: Transferred to AMATA NAKHON 2 (TSD.9.3)
9 | AMATA NAKHON 5 (FROM BANG PAKONG 1) | 55.9 | 56.23 | 60.5 | 61.6211 | 62.8492 | 63.4457 | 65.268 | 66.7339 | 68.3474 | 69.8546 | 70.6108 | 71.6122 | 73.0537 | 74.5388 | 76.3545 | 77.7188 | 79.3817 | 80.4969 | 81.164
10 | AMATA NAKHON 6 (TEMPORARY) (FROM AMATA NAKHON 2 TEMPORARY) | Actual 2562: 68.39; Actual 2563: 62.3; Actual 2564: 64.57; Forecast 2565: 65.4914; Forecast 2566: 66.5272; Forecast 2567: 66.8971; Forecast 2570: Transferred to AMATA NAKHON 4 (TDDP.1)
11 | BAN BUENG 2 | 67.7 | 61.4 | 59.7 | 65.06 | 60.5438 | 62.3807 | 65.4217 | 68.1206 | 70.9809 | 73.7417 | 75.7056 | 77.9205 | 80.6135 | 83.3612 | 86.4902 | 89.1174 | 92.0938 | 94.4382 | 96.2474
12 | BAN BUENG 3 (TEMPORARY) | Actual 2562: 19.22; Actual 2563: 18.175; Actual 2564: 19.8869; Forecast 2565: 20.7304; Forecast 2570: Transferred to BAN BUENG 3 (TSD.9.3)
13 | BAN BUENG 3 (TSD.9.3) |  |  |  |  | 35.489 | 36.5546 | 38.3258 | 39.8965 | 41.5616 | 43.1683 | 44.3086 | 45.5959 | 47.1629 | 48.7619 | 50.5839 | 52.1122 | 53.8448 | 55.2078 | 56.258
14 | BAN BUENG 4 (TDDP.1) |  |  |  | 55.3105 | 57.7706 | 59.6364 | 62.6533 | 65.3438 | 68.1902 | 70.9418 | 72.9264 | 75.1519 | 77.8384 | 80.5783 | 83.6876 | 86.3121 | 89.2754 | 91.6262 | 93.457
15 | BAN BUENG 4 (TEMPORARY) | Actual 2562: 36.7; Actual 2563: 31.27; Actual 2564: 35.39; Forecast 2565: 36.56; Forecast 2570: Transferred to BAN BUENG 4 (TDDP.1)
23 | BANG PHRA | 59.7 | 56.91 | 57.19 | 56.31 | 57.9586 | 59.0195 | 61.2202 | 63.0926 | 65.1091 | 67.0286 | 68.2259 | 69.6552 | 71.5124 | 73.4149 | 75.6477 | 77.4371 | 79.5268 | 81.0691 | 82.1564
24 | BANG SAEN 1 | 55.9 | 48.2 | 53.32 | 48.66 | 49.7326 | 50.3044 | 51.848 | 53.1096 | 54.4897 | 55.7858 | 56.4818 | 57.373 | 58.6168 | 59.8961 | 61.4419 | 62.6252 | 64.0497 | 65.0325 | 65.6526
25 | BANG SAEN 2 (TSD.8.1) | 40.3 | 37.94 | 42.29 | 40.35 | 41.2394 | 41.7136 | 42.9936 | 44.0397 | 45.1841 | 46.2589 | 46.836 | 47.575 | 48.6064 | 49.6672 | 50.949 | 51.9303 | 53.1115 | 53.9265 | 54.4407
35 | BO THONG (TDDP.1) |  |  |  | 0 | 33.2518 | 34.0651 | 35.5362 | 36.8191 | 38.1878 | 39.5014 | 40.3886 | 41.4114 | 42.6885 | 43.9936 | 45.4983 | 46.7379 | 48.1597 | 49.2506 | 50.0635
36 | BO THONG (TEMPORARY) | Actual 2562: 25.0334; Actual 2563: 21.9538; Actual 2564: 23.8703; Forecast 2565: 24.9372; Forecast 2570: Transferred to BO THONG (TDDP.1)
37 | BO WIN 2 | 31.8285 | 23.1485 | 29.9826 | 26.0365 | 21.3063 | 21.8296 | 22.7743 | 23.5985 | 24.4776 | 25.3215 | 25.892 | 26.5495 | 27.3699 | 28.2083 | 29.1748 | 29.9712 | 30.8845 | 31.5856 | 32.1084
38 | BUENG 1 | 54 | 50.6 | 60.02 | 51.15 | 30.1741 | 31.9743 | 34.3908 | 36.6378 | 38.9787 | 41.272 | 43.1169 | 45.0971 | 47.3535 | 49.6461 | 52.1728 | 54.4024 | 56.8493 | 58.908 | 60.6273
39 | BUENG 2 | 61.9 | 55.7 | 57.48 | 57.05 | 53.5253 | 54.9124 | 57.3597 | 59.5043 | 61.7881 | 63.9832 | 65.4877 | 67.2112 | 69.3474 | 71.5295 | 74.0369 | 76.1131 | 78.4867 | 80.321 | 81.7016
40 | BUENG 3 (TDDP.1) |  |  |  | 43.016 | 45.1427 | 46.8028 | 49.3661 | 51.6747 | 54.108 | 56.4678 | 58.2166 | 60.1558 | 62.4641 | 64.816 | 67.4667 | 69.7278 | 72.2636 | 74.304 | 75.9215
41 | BUENG 3 (TEMPORARY) | 35.3 | 34.71 | 37.52 | 37.45 | 19.7998 | 20.3129 | 21.2182 | 22.0115 | 22.8563 | 23.6683 | 24.2249 | 24.8624 | 25.6526 | 26.4598 | 27.3873 | 28.1554 | 29.0334 | 29.7119 | 30.2226
46 | CHOM THIAN 2 (TSD.9.3) | 47.3 | 38.78 | 29.87 | 40.6 | 16.3828 | 16.8713 | 17.6854 | 18.407 | 19.1722 | 19.9103 | 20.4334 | 21.0242 | 21.7441 | 22.4787 | 23.316 | 24.018 | 24.8141 | 25.4398 | 25.9215
47 | CHON BURI 2 | 69.06 | 61.4 | 43.53 | 56.8 | 57.6983 | 58.0191 | 59.4611 | 60.5756 | 61.8223 | 62.9708 | 63.443 | 64.1376 | 65.2267 | 66.3535 | 67.7724 | 68.7889 | 70.0686 | 70.8642 | 71.267
48 | CHON BURI 3 | 58.2 | 52.57 | 54.03 | 51.05 | 52.0673 | 52.5613 | 54.0709 | 55.2851 | 56.6218 | 57.8703 | 58.4966 | 59.326 | 60.5201 | 61.7504 | 63.2544 | 64.3845 | 65.762 | 66.6858 | 67.2383
49 | CHON BURI 4 (TSD.9.3) |  |  | 22.76 | 30.12 | 30.7202 | 31.0117 | 31.9024 | 32.6188 | 33.4074 | 34.144 | 34.5136 | 35.0029 | 35.7075 | 36.4333 | 37.3207 | 37.9875 | 38.8002 | 39.3452 | 39.6713
55 | HEMMARAJ 2 (TDDP.2) |  |  |  | 18.1597 | 18.7523 | 19.1542 | 19.9259 | 20.5915 | 21.3045 | 21.9864 | 22.4311 | 22.9516 | 23.6131 | 24.2898 | 25.0763 | 25.7162 | 26.4561 | 27.0141 | 27.4201
59 | KAO MAI KAEO | 39.33 | 31.39 | 32.09 | 29.49 | 30.337 | 30.8766 | 32.0125 | 32.9765 | 34.0157 | 35.0041 | 35.6154 | 36.348 | 37.3038 | 38.2832 | 39.4347 | 40.355 | 41.4317 | 42.2231 | 42.7777
70 | KO PHO | 50.91 | 46.78 | 51.23 | 45.92 | 42.5655 | 44.0603 | 46.4054 | 48.5103 | 50.7317 | 52.8836 | 54.4635 | 56.2221 | 58.3257 | 60.4697 | 62.892 | 64.9506 | 67.2647 | 69.1176 | 70.5775
71 | LAEM CHABANG 1 | 41.2 | 41.06 | 35.96 | 37.6 | 40.6907 | 43.3365 | 46.1101 | 49.1656 | 52.263 | 55.6141 | 58.6543 | 61.9329 | 64.7905 | 67.2695 | 69.8218 | 72.1823 | 74.324 | 76.2218 | 77.8529
72 | LAEM CHABANG 2 | 59 | 49.73 | 47.86 | 44.8 | 48.2724 | 51.2175 | 34.3416 | 36.5105 | 38.7098 | 41.096 | 43.2518 | 45.5827 | 47.6036 | 49.3469 | 51.176 | 52.8798 | 54.441 | 55.843 | 57.0704
83 | NONG YAI 1 | 46.2868 | 40.0197 | 45.283 | 26.3171 | 27.5778 | 28.5539 | 27.7561 | 29.0216 | 30.3569 | 31.6507 | 32.602 | 33.6604 | 34.9252 | 36.2143 | 37.6701 | 38.9081 | 40.2992 | 41.414 | 42.2933
84 | NONG YAI 2 (TEMPORARY) |  |  | 16.4 | 17.8 | 18.6878 | 19.3825 | 20.4511 | 21.4143 | 22.4293 | 23.4138 | 24.145 | 24.9551 | 25.9182 | 26.8996 | 28.005 | 28.9487 | 30.0064 | 30.8585 | 31.5349
85 | PATTAYA KLANG (TSD.9.3) | 44.5 | 20.52 | 39.31 | 38.74 | 39.8519 | 40.5598 | 42.0511 | 43.3167 | 44.681 | 45.9786 | 46.7808 | 47.7424 | 48.9971 | 50.2829 | 51.7946 | 53.0027 | 54.4161 | 55.455 | 56.1828
86 | PATTAYA NUA 1 | 68.8 | 42.34 | 41.61 | 35.9 | 36.9304 | 37.5864 | 38.9684 | 40.1412 | 41.4055 | 42.608 | 43.3513 | 44.2424 | 45.4052 | 46.5967 | 47.9976 | 49.1171 | 50.4269 | 51.3897 | 52.0641
87 | PATTAYA NUA 2 | 0 | 0 | 0 | 33.5 | 34.4616 | 35.074 | 36.3636 | 37.4583 | 38.6384 | 39.7609 | 40.4554 | 41.2876 | 42.3729 | 43.4856 | 44.7934 | 45.8384 | 47.0613 | 47.9606 | 48.5905
88 | PATTAYA NUA 2 (TEMPORARY) | Actual 2562: 31; Actual 2563: 24.74; Actual 2564: 0; Forecast 2565: 0
89 | PATTAYA NUA 3 (TEMPORARY) |  | 0 | 22.4 | 23.021 | 23.6817 | 24.1026 | 24.9888 | 25.7411 | 26.552 | 27.3234 | 27.8007 | 28.3725 | 29.1184 | 29.883 | 30.7817 | 31.4998 | 32.3402 | 32.9582 | 33.3911
90 | PATTAYA TAI 1 | 42.7 | 31.47 | 36.52 | 24.9 | 18.189 | 18.5208 | 19.2104 | 19.7969 | 20.4286 | 21.0299 | 21.4045 | 21.852 | 22.4337 | 23.0297 | 23.7292 | 24.2896 | 24.9443 | 25.4272 | 25.7674
91 | PATTAYA TAI 2 (TSD.9.3) | 68.5 | 60.41 | 28.57 | 29.3623 | 30.2051 | 30.7418 | 31.8722 | 32.8316 | 33.8657 | 34.8494 | 35.4576 | 36.1866 | 37.1378 | 38.1126 | 39.2586 | 40.1743 | 41.2459 | 42.0335 | 42.5853
92 | PATTAYA TAI 3 (TDDP.1) |  |  |  |  | 33.3507 | 34.259 | 35.8287 | 37.2099 | 38.6784 | 40.0919 | 41.0724 | 42.1899 | 43.5664 | 44.972 | 46.5824 | 47.922 | 49.4488 | 50.6361 | 51.537
93 | PHAN THONG 2 (TSD.9.3) | 62.1 | 61.18 | 69.43 | 61.48 | 62.9841 | 63.8523 | 65.9541 | 67.6988 | 69.5957 | 71.3866 | 72.4091 | 73.6806 | 75.4047 | 77.1753 | 79.2906 | 80.9392 | 82.9002 | 84.29 | 85.2085
94 | PHANAT NIKHOM | 47.2 | 42.84 | 48.29 | 51.49 | 44.6519 | 46.52 | 49.2855 | 51.7994 | 54.4401 | 57.0085 | 58.9595 | 61.1016 | 63.6182 | 66.1805 | 69.0494 | 71.521 | 74.2753 | 76.5209 | 78.3298
96 | PINTHONG 1 (TSD.9.3) | 76.9 | 69.67 | 67.3 | 44.61 | 46.0664 | 47.0541 | 48.9505 | 50.5861 | 52.3384 | 54.0139 | 55.107 | 56.3863 | 58.0117 | 59.6747 | 61.6074 | 63.18 | 64.9983 | 66.3696 | 67.3674
97 | PINTHONG 2 (TEMPORARY) (FROM PINTHONG 3 TEMPORARY) | Actual 2563: 18.54; Actual 2564: 18.54; Forecast 2565: 19.1319; Forecast 2570: Transferred to PINTHONG 3 (TDDP.1) (FROM PINTHONG 2)
98 | PINTHONG 3 (TDDP.1) (FROM PINTHONG 2) |  |  |  | 19.1319 | 19.7565 | 20.1801 | 20.9934 | 21.6948 | 22.4463 | 23.1649 | 23.6337 | 24.1823 | 24.8794 | 25.5926 | 26.4215 | 27.0959 | 27.8757 | 28.4638 | 28.8917
116 | SI RACHA 2 (TEMPORARY) | Actual 2564: 22.86; Forecast 2565: 28.51; Forecast 2570: Transferred to SI RACHA 2 (TSD.9.3)
117 | SI RACHA 2 (TSD.9.3) |  |  |  |  | 50.0925 | 51.6211 | 54.1461 | 56.3881 | 58.7639 | 61.0572 | 62.6908 | 64.5322 | 66.7695 | 69.0521 | 71.6507 | 73.8336 | 76.3059 | 78.2545 | 79.7596
14 | SI RACHA 2 (TSD.9.3) |  |  |  |  | 50.0925 | 51.6211 | 54.1461 | 56.3881 | 58.7639 | 61.0572 | 62.6908 | 64.5322 | 66.7695 | 69.0521 | 71.6507 | 73.8336 | 76.3059 | 78.2545 | 79.7596
| Total | 3204.9597 | 2862.0853 | 3089.3973 | 3144.9308 | 3104.2953 | 3161.0124 | 3237.2644 | 3198.2939 | 3371.9241 | 3457.3953 | 3517.1173 | 3585.2388 | 3666.4381 | 3748.1488 | 3841.5835 | 3918.8817 | 4005.8448 | 4072.7517 | 4122.6486

## ระยอง
LOAD DEMAND FORECAST OF EGAT's SUBSTATION (INCLUDED LOAD DEMAND SUPPLIED BY VSPP) CENTRAL REGION 2 | [16 empty] | DEMAND: MW (NON-COINCIDENT)
No. | Substation | Actual |  |  | Forecast
|  | 2562 | 2563 | 2564 | 2565 | 2566 | 2567 | 2568 | 2569 | 2570 | 2571 | 2572 | 2573 | 2574 | 2575 | 2576 | 2577 | 2578 | 2579 | 2580
19 | KLAENG 1 (115 kV) | 45.58 | 46.31 | 44.34 | 42.72 | 42.72 | 42.72 | 42.72 | 42.72 | 42.72 | 42.72 | 42.72 | 42.72 | 42.72 | 42.72 | 42.72 | 42.72 | 42.72 | 42.72 | 42.72
20 | KLAENG 1 (22 kV) | 43.45 | 18.8154 | 16.1755 | 47.8077 | 49.1036 | 49.9025 | 51.6654 | 53.15 | 54.7552 | 56.278 | 57.1946 | 58.3067 | 59.777 | 61.2848 | 63.0673 | 64.4795 | 66.1413 | 67.3476 | 68.1765
23 | PLUAK DAENG 1 (115 kV) -L12 | 362.1968 | 377.2675 | 392.3213 | 351.471 | 351.471 | 375.471 | 375.471 | 375.471 | 375.471 | 375.471 | 375.471 | 375.471 | 375.471 | 375.471 | 375.471 | 375.471 | 375.471 | 375.471 | 375.471
24 | PLUAK DAENG 1 (115 kV) -L34 | 32.605 | 32.55 | 66.33 | 60.245 | 60.245 | 610.245 | 40.325 | 40.325 | 40.325 | 40.325 | 40.325 | 40.325 | 40.325 | 40.325 | 40.325 | 40.325 | 40.325 | 40.325 | 40.325
25 | PLUAK DAENG 1 (115 kV) -Express | [6 empty] | 375 | 375 | 525 | 525 | 525 | 525 | 525 | 525 | 525 | 525 | 525 | 525 | 525
26 | RAYONG 1 (115 kV) | 46.8 | 32.4 | 23.04 | 47.28 | 47.28 | 47.28 | 47.28 | 47.28 | 47.28 | 47.28 | 47.28 | 47.28 | 47.28 | 47.28 | 47.28 | 47.28 | 47.28 | 47.28 | 47.28
27 | RAYONG 1 (22 kV) | 75.96 | 68.48 | 61 | 61.94 | 40.4018 | 41.6005 | 43.6022 | 45.3755 | 47.2563 | 49.0705 | 50.3545 | 51.8056 | 53.5747 | 55.3801 | 57.4385 | 59.1634 | 61.1201 | 62.6573 | 63.8395
28 | RAYONG 2 (115 kV) -L12 | 625.505 | 582.488 | 611.161 | 517.243 | 517.243 | 0 | 0 | 0 | 0 | 0 | 0 | 0 | 0 | 0 | 0 | 0 | 0 | 0 | 0
29 | RAYONG 2 (115 kV) -L3 | 106.702 | 145.034 | 140.854 | 129.942 | 129.942 | 129.942 | 129.942 | 129.942 | 129.942 | 129.942 | 129.942 | 129.942 | 129.942 | 129.942 | 129.942 | 129.942 | 129.942 | 129.942 | 129.942
30 | RAYONG 3 (22 kV) | 20.06 | 18.8154 | 16.1755 | 13.0403 | 13.2029 | 13.2339 | 13.5206 | 13.7323 | 13.9737 | 14.1925 | 14.2589 | 14.3758 | 14.5812 | 14.7947 | 15.073 | 15.2614 | 15.508 | 15.6473 | 15.7002
31 | RAYONG 4 (115 kV) | [5 empty] | 517.243 | 517.243 | 517.243 | 517.243 | 517.243 | 517.243 | 517.243 | 517.243 | 517.243 | 517.243 | 517.243 | 517.243 | 517.243 | 517.243
1 | AMATA CITY 1 (TSD.9.3) | 56.94 | 53.59 | 53.02 | 50.92 | 41.5102 | 42.1774 | 43.6593 | 44.906 | 46.2545 | 47.5333 | 48.3002 | 49.2322 | 50.4667 | 51.7328 | 53.2307 | 54.416 | 55.8119 | 56.8234 | 57.5166
2 | AMATA CITY 2 (TDDP.1) |  |  |  |  | 48.1125 | 48.8859 | 50.6035 | 52.0485 | 53.6114 | 55.0937 | 55.9825 | 57.0628 | 58.4937 | 59.9611 | 61.6973 | 63.0711 | 64.689 | 65.8614 | 66.6648
3 | AMATA CITY 2 (TEMPORARY) | Actual 2562: 38.7; Actual 2563: 30.01; Actual 2564: 35.44; Forecast 2565: 36.3553; Forecast 2570: Transferred to AMATA CITY 2 (TDDP.1)
16 | BAN CHANG | 45.8 | 21.59 | 40.9 | 43.96 | 45.9544 | 47.4756 | 49.9131 | 52.0911 | 54.3936 | 56.6208 | 58.2358 | 60.0428 | 62.2181 | 64.4362 | 66.95 | 69.0762 | 71.4738 | 73.381 | 74.8716
17 | BAN KHAI 1 | 45.8 | 33.32 | 36.62 | 38.86 | 41.0308 | 42.7752 | 43.636 | 45.8862 | 48.249 | 50.5479 | 52.2992 | 54.2198 | 56.4729 | 58.7664 | 61.3326 | 63.5459 | 66.0105 | 68.0232 | 69.6473
18 | BAN KHAI 2 | 34.16 | 19.9 | 21.99 | 23.28 | 24.456 | 25.3791 | 26.7919 | 28.0667 | 29.4095 | 30.7125 | 31.683 | 32.7571 | 34.032 | 35.3309 | 36.7928 | 38.0424 | 39.4419 | 40.5711 | 41.4693
19 | BAN PHE 1 | 54.2 | 39.51 | 41.55 | 48.65 | 52.8076 | 56.4023 | 34.5333 | 37.0126 | 39.5885 | 42.1179 | 44.1889 | 46.3968 | 48.8888 | 51.4191 | 54.1936 | 56.6607 | 59.3551 | 61.6446 | 63.5778
50 | EASTERN SEABOARD 1 (TSD.9.3) | 47.38 | 48.44 | 46.83 | 45.32 | 46.539 | 47.287 | 33.573 | 34.5317 | 35.5687 | 36.552 | 37.1418 | 37.8585 | 38.8078 | 39.7813 | 40.9332 | 41.8447 | 42.9181 | 43.6959 | 44.2289
52 | EASTERN SEABOARD 3 (TEMPORARY) | Actual 2564: 20.84; Forecast 2565: 20.64; Forecast 2566: 21.1952; Forecast 2567: 21.5358; Forecast 2570: Transferred to EASTERN SEABOARD 3 (TDDP.2)
53 | EASTERN SEABOARD 3 (TDDP.2) | [6 empty] | 22.2925 | 22.9291 | 23.6176 | 24.2706 | 24.6621 | 25.1381 | 25.7684 | 26.4148 | 27.1797 | 27.7849 | 28.4976 | 29.0141 | 29.368
54 | HEMMARAJ 1 (TSD.9.3) | 58.38 | 57.94 | 61.7 | 56.53 | 45.8672 | 46.6504 | 36.8416 | 37.9273 | 39.0993 | 40.2127 | 40.8929 | 41.7127 | 42.7886 | 43.8915 | 45.1914 | 46.2262 | 47.44 | 48.3272 | 48.9434
68 | KLAENG 3 | 26.4 | 26.98 | 28.33 | 29.7 | 30.4489 | 30.8903 | 31.9283 | 32.7938 | 33.7332 | 34.6214 | 35.1369 | 35.7729 | 36.6288 | 37.5073 | 38.5535 | 39.3729 | 40.3445 | 41.0381 | 41.5021
76 | MAP KHA | 54.3 | 50.71 | 51.93 | 50.89 | 32.4172 | 32.854 | 23.916 | 24.5418 | 25.2228 | 25.8653 | 26.2294 | 26.6837 | 27.302 | 27.9371 | 28.6969 | 29.2877 | 29.9916 | 30.4887 | 30.8155
77 | MAP TA PHUT 1 | 19.2 | 17.54 | 20.61 | 20.8333 | 21.0932 | 21.1426 | 21.6007 | 21.939 | 22.3245 | 22.6741 | 22.7803 | 22.967 | 23.2951 | 23.6362 | 24.0808 | 24.3818 | 24.7758 | 24.9983 | 25.0829
78 | MAP TA PHUT 3 | 47.8 | 20.68 | 20.48 | 21.62 | 21.941 | 22.0426 | 22.5702 | 22.9732 | 23.4261 | 23.8417 | 24.0013 | 24.2452 | 24.6383 | 25.0455 | 25.5627 | 25.9281 | 26.3925 | 26.6745 | 26.8088
80 | NIKHOM PHATTHANA 1 | 40.53 | 39.6 | 44.31 | 46.08 | 16.695 | 16.8123 | 17.2545 | 17.6019 | 17.988 | 18.3457 | 18.5063 | 18.7316 | 19.072 | 19.4236 | 19.8609 | 20.1805 | 20.5775 | 20.8323 | 20.9715
81 | NIKHOM PHATTHANA 2 (TDDP.2) | Forecast 2570: 34.612; Forecast 2571: 35.3176; Forecast 2572: 35.6438; Forecast 2573: 36.0942; Forecast 2574: 36.7666; Forecast 2575: 37.4606; Forecast 2576: 38.3202; Forecast 2577: 38.9527; Forecast 2578: 39.7347; Forecast 2579: 40.2422; Forecast 2580: 40.5263
82 | NONG LALOK | 22.23 | 8.2 | 7.91 | 8.02 | 8.4683 | 8.8285 | 9.3591 | 9.842 | 10.349 | 10.8423 | 11.2181 | 11.6303 | 12.1138 | 12.6059 | 13.1565 | 13.6315 | 14.1604 | 14.5922 | 14.9408
102 | PLUAK DAENG 1 | 53.49 | 39.6 | 51.9 | 43.51 | 31.4746 | 31.9975 | 33.1384 | 34.101 | 35.141 | 36.1283 | 36.7264 | 37.4499 | 38.4035 | 39.3812 | 40.5355 | 41.4519 | 42.5288 | 43.3129 | 43.8541
103 | PLUAK DAENG 2 | 68.25 | 62.31 | 57.12 | 39.5 | 40.5624 | 41.2144 | 42.6625 | 43.8807 | 45.1984 | 46.448 | 47.1974 | 48.1082 | 49.3145 | 50.5516 | 52.0154 | 53.1736 | 54.5376 | 55.526 | 56.2034
104 | PLUAK DAENG 3 | 36.23 | 31.43 | 34.93 | 34.82 | 31.4367 | 31.942 | 24.1603 | 24.8502 | 25.5964 | 26.3041 | 26.7285 | 27.2443 | 27.9274 | 28.628 | 29.4569 | 30.1129 | 30.8853 | 31.4451 | 31.8287
105 | PLUAK DAENG 4 | 57.3 | 53.53 | 60.1 | 65.42 | 67.1797 | 68.2596 | 70.658 | 72.6758 | 74.8583 | 76.928 | 78.1692 | 79.6777 | 81.6757 | 83.7248 | 86.1491 | 88.0675 | 90.3267 | 91.9638 | 93.0857
110 | RAYONG 2 | 53.1 | 48.4 | 49.3 | 0 | 0 | 0 | 0 | 0 | 0 | 0 | 0 | 0 | 0 | 0 | 0 | 0 | 0 | 0 | 0
111 | RAYONG 2 (TP1) | 31.4 | 27.8 | 24.4 | 28.8375 | 29.2116 | 29.2941 | 29.9429 | 30.4257 | 30.9742 | 31.4728 | 31.6337 | 31.9063 | 32.3751 | 32.8623 | 33.4933 | 33.9249 | 34.4858 | 34.8082 | 34.9383
112 | RAYONG 2 (TP2) | 21.7 | 21 | 24.9 | 27.6 | 27.958 | 28.037 | 28.6579 | 29.12 | 29.645 | 30.1223 | 30.2762 | 30.5371 | 30.9858 | 31.4521 | 32.056 | 32.4691 | 33.0059 | 33.3145 | 33.439
113 | RAYONG 4 (TSD.9.3) | 34.89 | 40.68 | 49.62 | 58.89 | 61.339 | 63.1587 | 66.1975 | 68.8897 | 71.7449 | 74.4991 | 76.4483 | 78.6514 | 81.3371 | 84.0778 | 87.2027 | 89.8214 | 92.792 | 95.1255 | 96.9203
120 | WANG CHAN | 16.77 | 21.16 | 18.44 | 23.03 | 22.5159 | 23.6395 | 25.219 | 26.6717 | 28.1912 | 29.6746 | 30.8361 | 32.096 | 33.5527 | 35.0341 | 36.6793 | 38.1145 | 39.701 | 41.0161 | 42.096
| Total | 2323.8088 | 2136.0803 | 2274.5672 | 2134.955 | 2061.8236 | 2656.3198 | 2425.8787 | 2455.9447 | 2672.7634 | 2704.2686 | 2724.7075 | 2748.686 | 2779.2391 | 2810.5027 | 2846.8808 | 2876.4245 | 2910.6282 | 2936.3535 | 2954.9984

## ฉะเชิงเทรา
LOAD DEMAND FORECAST OF EGAT's SUBSTATION (INCLUDED LOAD DEMAND SUPPLIED BY VSPP) CENTRAL REGION 2 | [16 empty] | DEMAND: MW (NON-COINCIDENT)
No. | Substation | Actual |  |  | Forecast
|  | 2562 | 2563 | 2564 | 2565 | 2566 | 2567 | 2568 | 2569 | 2570 | 2571 | 2572 | 2573 | 2574 | 2575 | 2576 | 2577 | 2578 | 2579 | 2580
1 | CHACHOENGSAO 1 (22 kV) | 72.9442 | 63.07 | 58.04 | 48.07 | 49.4195 | 50.2684 | 52.0881 | 56.8294 | 58.6151 | 60.3132 | 61.3616 | 62.6189 | 64.2609 | 65.9435 | 67.9224 | 69.503 | 71.353 | 72.7118 | 73.6627
2 | CHACHOENGSAO 2 (115 kV) | 0 | 85.502 | 102.04 | 101.36 | 101.36 | 101.36 | 101.36 | 101.36 | 101.36 | 101.36 | 101.36 | 101.36 | 101.36 | 101.36 | 101.36 | 101.36 | 101.36 | 101.36 | 101.36
3 | KHLONG MAI 1 (115 kV) | 259.075 | 170.975 | 199.576 | 161.2 | 161.2 | 161.2 | 161.2 | 161.2 | 161.2 | 161.2 | 161.2 | 161.2 | 161.2 | 161.2 | 161.2 | 161.2 | 161.2 | 161.2 | 161.2
4 | AMATA NAKHON 5 (FROM BANG PAKONG 1) | 55.9 | 56.23 | 60.5 | 61.6211 | 62.8492 | 63.4457 | 65.268 | 66.7339 | 68.3474 | 69.8546 | 70.6108 | 71.6122 | 73.0537 | 74.5388 | 76.3545 | 77.7188 | 79.3817 | 80.4969 | 81.164
5 | BANG KHLA | 63.5 | 58.77 | 40.91 | 43.08 | 44.5727 | 45.6113 | 47.5303 | 49.1973 | 50.9784 | 52.6856 | 53.8244 | 55.1443 | 56.8028 | 58.4984 | 60.459 | 62.0669 | 63.9166 | 65.3269 | 66.3689
6 | BANG NAM PRIAO | 39.7 | 31.83 | 34.07 | 42.26 | 42.782 | 42.8779 | 43.8015 | 44.4829 | 45.2601 | 45.9646 | 46.1762 | 46.5511 | 47.2121 | 47.8998 | 48.7971 | 49.4034 | 50.198 | 50.6455 | 50.8133
7 | BANG PAKONG 3 | 28.2 | 23.09 | 24.47 | 25 | 25.5528 | 25.8481 | 26.6429 | 27.2928 | 28.0036 | 28.6712 | 29.0304 | 29.4899 | 30.1306 | 30.7896 | 31.5856 | 32.1953 | 32.929 | 33.4356 | 33.7557
8 | BANG SAMAK 1 | 92.9 | 86.22 | 90.47 | 97.08 | 99.2265 | 100.3735 | 103.4598 | 105.9834 | 108.7434 | 111.3359 | 112.7307 | 114.5151 | 117.0032 | 119.5622 | 122.6533 | 125.0208 | 127.8699 | 129.8371 | 131.0802
9 | BANG SAMAK 2 | 45.8 | 18.39 | 22.25 | 35.44 | 36.2236 | 36.6423 | 37.769 | 38.6903 | 39.6978 | 40.6443 | 41.1534 | 41.8048 | 42.7132 | 43.6474 | 44.7758 | 45.6401 | 46.6801 | 47.3983 | 47.8521
10 | BANG SAMAK 3 (TSD.9.3) | 38.1 | 24.61 | 25.83 | 50.54 | 51.6575 | 52.2546 | 53.8613 | 55.1751 | 56.612 | 57.9617 | 58.6878 | 59.6167 | 60.912 | 62.2443 | 63.8535 | 65.086 | 66.5692 | 67.5934 | 68.2405
11 | BANG SAMAK 4 (TDDP.1) |  |  |  |  | 31.8796 | 32.2481 | 33.2397 | 34.0505 | 34.9372 | 35.7702 | 36.2183 | 36.7916 | 37.5909 | 38.4131 | 39.4062 | 40.1669 | 41.0822 | 41.7143 | 42.1136
12 | BANG SAMAK 4 (TEMPORARY) | Actual 2562: 37.5; Actual 2563: 30.7; Actual 2564: 30.52; Forecast 2565: 31.19; Forecast 2570: Transferred to BANG SAMAK 4 (TDDP.1)
13 | BANG WUA 1 | 42.6 | 25.13 | 27.73 | 28.3 | 28.9258 | 29.2602 | 30.16 | 30.8957 | 31.7003 | 32.4561 | 32.8628 | 33.383 | 34.1084 | 34.8544 | 35.7556 | 36.4458 | 37.2764 | 37.8499 | 38.2123
14 | BANG WUA 2 | 47.9 | 35.39 | 35.82 | 36.14 | 36.9391 | 37.3661 | 38.515 | 39.4545 | 40.4819 | 41.4471 | 41.9663 | 42.6306 | 43.5568 | 44.5095 | 45.6602 | 46.5415 | 47.6021 | 48.3345 | 48.7973
15 | CHACHOENGSAO 3 (TEMPORARY) | Actual 2562: 41; Actual 2563: 33.43; Actual 2564: 29.29; Forecast 2565: 25.3; Forecast 2566: 26.2592; Forecast 2567: 26.9499; Forecast 2568: 28.1608; Forecast 2570: Transferred to CHACHOENGSAO 1 (22 kV), CHACHOENGSAO 2 (TSD.9.3), and KHLONG KHWANG 1
16 | CHACHOENGSAO 2 (TSD.9.3) |  |  | 22.85 | 36.95 | 38.3508 | 39.3596 | 41.1282 | 61.8955 | 64.2908 | 66.5941 | 68.1785 | 69.9907 | 72.2326 | 74.5225 | 77.1514 | 79.3313 | 81.821 | 83.7487 | 85.2032
17 | HUA SAM RONG | 41.4578 | 40.987 | 37.1 | 34.73 | 35.6048 | 36.12 | 37.3328 | 38.3439 | 39.4414 | 40.479 | 41.0808 | 41.8237 | 42.8235 | 43.8497 | 45.0721 | 46.0293 | 47.1644 | 47.9745 | 48.5162
18 | KHLONG KHWANG 1 | 25.7 | 26.6 | 31.09 | 32.01 | 33.1247 | 33.9017 | 35.3334 | 49.2639 | 51.084 | 52.8301 | 54.0062 | 55.3637 | 57.061 | 58.7958 | 60.7974 | 62.4444 | 64.335 | 65.7834 | 66.8606
19 | KHLONG KHWANG 2 | 34.02 | 40.8022 | 39.8141 | 40.394 | 41.0056 | 41.2071 | 42.2049 | 42.9699 | 43.8284 | 44.6171 | 44.9267 | 45.3941 | 46.1407 | 46.9138 | 47.8932 | 48.5881 | 49.4686 | 50.0073 | 50.2691
20 | KHLONG KHWANG 3 (TDDP.2) | [5 empty] | 21.8614 | 22.3908 | 22.7966 | 23.2521 | 23.6706 | 23.8348 | 24.0828 | 24.4789 | 24.8891 | 25.4087 | 25.7773 | 26.2445 | 26.5303 | 26.6692
21 | KHLONG KHWANG 3 (TEMPORARY) | Actual 2562: 40.8; Actual 2563: 24.87; Actual 2564: 21.4; Forecast 2565: 21.43; Forecast 2566: 21.7545; Forecast 2570: Transferred to KHLONG KHWANG 3 (TDDP.2)
22 | KHLONG MAI 2 (TSD.9.3) | 19.8 | 20.1 | 22.57 | 22.3 | 22.7261 | 22.924 | 23.5648 | 24.0767 | 24.6417 | 25.1683 | 25.4242 | 25.7687 | 26.2716 | 26.79 | 27.4271 | 27.9019 | 28.4838 | 28.8691 | 29.0939
23 | PHANOM SARAKHAM | 52 | 48.2163 | 53.6323 | 47.4091 | 49.9517 | 51.9762 | 55.0035 | 57.7492 | 60.6358 | 63.4413 | 65.5598 | 67.8914 | 70.6392 | 73.4373 | 76.5754 | 79.2724 | 82.2824 | 84.7287 | 86.6918
24 | PLAENG YAO (TEMPORARY) | Actual 2564: 24.59; Forecast 2565: 25.8; Forecast 2566: 26.4504; Forecast 2570: Transferred to PLAENG YOA (TDDP.2)
25 | PLAENG YOA (TDDP.2) | [5 empty] | 26.8337 | 27.735 | 28.4865 | 29.3022 | 30.0734 | 30.521 | 31.0733 | 31.8163 | 32.5791 | 33.4876 | 34.199 | 35.0426 | 35.6448 | 36.0475
26 | SANAM CHAI KHET | 28.7 | 29.16 | 30.11 | 31.42 | 32.7352 | 33.7145 | 35.3446 | 36.7897 | 38.3219 | 39.8003 | 40.8485 | 42.0324 | 43.4741 | 44.9453 | 46.6219 | 48.028 | 49.6222 | 50.8758 | 51.8412
| Total | 1107.597 | 974.0725 | 1064.6724 | 1079.0242 | 1100.5514 | 1113.6042 | 1143.0945 | 1173.7174 | 1200.7356 | 1226.3385 | 1241.5632 | 1260.1389 | 1284.8424 | 1310.1837 | 1340.218 | 1363.9201 | 1391.8826 | 1412.0669 | 1425.8134

## ปทุม
LOAD DEMAND FORECAST OF EGAT's SUBSTATION (INCLUDED LOAD DEMAND SUPPLIED BY VSPP) CENTRAL REGION 1 | [16 empty] | DEMAND: MW (NON-COINCIDENT)
No. | Substation | Actual |  |  | Forecast
|  | 2562 | 2563 | 2564 | 2565 | 2566 | 2567 | 2568 | 2569 | 2570 | 2571 | 2572 | 2573 | 2574 | 2575 | 2576 | 2577 | 2578 | 2579 | 2580
1 | LAM LUK KA (115 kV) | 58.0881 | 55.4746 | 51.0455 | 50.2028 | 50.2028 | 50.2028 | 50.2028 | 25.524 | 25.524 | 25.524 | 25.524 | 25.524 | 25.524 | 25.524 | 25.524 | 25.524 | 25.524 | 25.524 | 25.524
2 | NAVA NAKHON (115 kV) | 185.065 | 193.705 | 157.495 | 213.595 | 213.595 | 213.595 | 213.475 | 207.795 | 207.795 | 207.795 | 207.795 | 207.795 | 207.795 | 207.795 | 207.795 | 207.795 | 207.795 | 207.795 | 207.795
3 | RANGSIT (115 kV) | 130.345 | 124.975 | 137.674 | 122.1 | 122.1 | 122.1 | 117.18 | 117.18 | 117.18 | 117.18 | 117.18 | 117.18 | 117.18 | 117.18 | 117.18 | 117.18 | 117.18 | 117.18 | 117.18
4 | SAI NOI (115 kV) | 71.93 | 72.73 | 73.98 | 70.51 | 70.51 | 70.51 | 68.11 | 68.11 | 68.11 | 68.11 | 68.11 | 68.11 | 68.11 | 68.11 | 68.11 | 68.11 | 68.11 | 68.11 | 68.11
5 | SAM KHOK (115 kV) | 0 | 0 | 0 | 0 | 0 | 0 | 33.35 | 33.35 | 33.35 | 33.35 | 33.35 | 33.35 | 33.35 | 33.35 | 33.35 | 33.35 | 33.35 | 33.35 | 33.35
6 | BAN MAI 1 |  | 41.92 | 31.09 | 36.5 | 38.2886 | 39.6338 | 40.7009 | 41.4625 | 42.3003 | 43.2853 | 44.1373 | 45.156 | 46.2444 | 47.4123 | 48.927 | 50.005 | 51.303 | 52.3966 | 53.023
7 | BAN MAI 2 (TSD.9.3) |  | 25.62 | 31.99 | 32.27 | 33.8513 | 35.0407 | 35.984 | 36.6574 | 37.3981 | 38.2689 | 39.0222 | 39.9229 | 40.8851 | 41.9177 | 43.2568 | 44.2099 | 45.3575 | 46.3243 | 46.8781
8 | BANG KA DI 1 | 23.76 | 23.47 | 22.96 | 20.47 | 21.4731 | 22.2275 | 22.826 | 23.2531 | 23.7229 | 24.2753 | 24.7532 | 25.3245 | 25.9349 | 26.5899 | 27.4393 | 28.0439 | 28.7719 | 29.3852 | 29.7364
9 | BANG KHAN 1 | 56.59 | 51.52 | 55.3 | 57.72 | 42.7305 | 42.3613 | 43.6256 | 44.5572 | 45.5684 | 46.7364 | 47.7594 | 48.9615 | 50.2384 | 51.6015 | 53.3425 | 54.6077 | 56.113 | 57.3947 | 58.1636
10 | BANG KHAN 2 (TEMPORARY) | Actual 2562: 31.04; Actual 2563: 29.64; Actual 2564: 20.05; Forecast 2565: 19.6; Forecast 2570: Transferred to BANG KHAN 2 (TEMPORARY)
11 | BANG KHAN 2 (TSD.9.3) |  |  |  | 0 | 43.432 | 45.088 | 46.4251 | 47.4086 | 48.4768 | 49.712 | 50.793 | 52.0646 | 53.4159 | 54.8587 | 56.7033 | 58.042 | 59.6361 | 60.9925 | 61.804
12 | BANG PHUN | 33.17 | 29.91 | 29.79 | 31.53 | 33.0751 | 34.2371 | 35.1589 | 35.8168 | 36.5405 | 37.3914 | 38.1274 | 39.0074 | 39.9475 | 40.9564 | 42.2649 | 43.1961 | 44.3174 | 45.262 | 45.8031
13 | KHLONG CHET (TEMPORARY) | 29.2 | 46.65 | 0 | 0 | 0 | 0 | 0 | 0 | 0 | 0 | 0 | 0 | 0 | 0 | 0 | 0 | 0 | 0 | 0
14 | KHLONG CHET (TSD.8.1) | 0 | 0 | 53.7 | 54.36 | 51.8122 | 53.7292 | 55.2673 | 56.3868 | 57.6083 | 59.0288 | 60.267 | 61.7318 | 63.2914 | 64.9596 | 67.1033 | 68.6483 | 70.4953 | 72.0613 | 72.984
15 | KHLONG LUANG 1 | 68.65 | 66.02 | 68.07 | 69.0571 | 73.997 | 56.3893 | 58.9619 | 61.0375 | 63.2052 | 65.5789 | 67.7387 | 70.1437 | 72.651 | 75.2807 | 78.4653 | 80.9522 | 83.7946 | 86.3028 | 88.0321
16 | KHLONG LUANG 2 (TDDP.1) | [5 empty] | 60.1409 | 62.7552 | 64.847 | 67.0389 | 69.4508 | 71.6378 | 74.0852 | 76.6414 | 79.327 | 82.5968 | 85.1319 | 88.041 | 90.5988 | 92.3401
17 | KHLONG NUENG (TDDP.2) | [5 empty] | 55.7665 | 57.8755 | 59.5203 | 61.263 | 63.2107 | 64.9571 | 66.9426 | 69.028 | 71.2307 | 73.9568 | 76.0244 | 78.426 | 80.515 | 81.8806
18 | KHLONG NUENG (TEMPORARY) | Actual 2562: 21.2; Actual 2563: 30.4; Actual 2564: 26.7; Forecast 2565: 29; Forecast 2566: 30.9175; Forecast 2570: Transferred to KHLONG NUENG (TDDP.2)
19 | KHLONG SI | 71.865 | 67.46 | 64.09 | 50.15 | 44.637 | 46.4406 | 47.9137 | 49.0175 | 50.2071 | 51.5684 | 52.7686 | 54.1659 | 55.6455 | 57.2202 | 59.2144 | 60.6806 | 62.4137 | 63.8979 | 64.8105
20 | KHLONG SONG (TEMPORARY) | Actual 2562: 44; Actual 2563: 42.5; Actual 2564: 34.8; Forecast 2565: 33.2; Forecast 2566: 35.5741; Forecast 2570: Transferred to KHLONG LUANG 2 (TDDP.1)
21 | KHU KHOT (TEMPORARY) | Actual 2562: 29.1; Actual 2563: 32; Actual 2564: 0; Forecast 2565: 0; Forecast 2566: 0; Forecast 2567: 0; Forecast 2568: 0; Forecast 2569: 0; Forecast 2570: Transferred to KHU KHOT (TSD.9.3)
22 | KHU KHOT (TSD.9.3) | 0 | 0 | 30.4 | 22.58 | 23.8232 | 24.7954 | 25.5909 | 26.1888 | 26.8324 | 27.5676 | 28.2166 | 28.9709 | 29.7691 | 30.6183 | 31.6919 | 32.4829 | 33.4168 | 34.2175 | 34.712
23 | LAM LUK KA 1 | 72.585 | 68.56 | 63.82 | 62.5 | 53.7279 | 56.1037 | 58.0761 | 59.5915 | 61.2076 | 63.0305 | 64.6543 | 66.5176 | 68.4809 | 70.5609 | 73.1589 | 75.105 | 77.3813 | 79.3491 | 80.6053
24 | LAM LUK KA 3 (TDDP.2) |  |  |  |  | 24.9498 | 25.9909 | 26.8463 | 27.4932 | 28.1877 | 28.9782 | 29.6778 | 30.4879 | 31.3442 | 32.254 | 33.4004 | 34.249 | 35.2483 | 36.107 | 36.6424
25 | LAT LUM KAEW | 47.54 | 39.8253 | 42.3891 | 47.2153 | 49.4291 | 51.0671 | 52.3484 | 53.2406 | 54.2326 | 55.4145 | 56.4272 | 57.6541 | 58.9703 | 60.3883 | 62.2476 | 63.551 | 65.1341 | 66.4577 | 67.1896
26 | MUANG AKE 2 (TSD.9.3) |  |  | 18.4 | 25.91 | 27.2582 | 28.2935 | 29.1287 | 29.7422 | 30.409 | 31.1805 | 31.8554 | 32.6499 | 33.4943 | 34.3962 | 35.5499 | 36.3865 | 37.3832 | 38.2309 | 38.737
27 | NAVA NAKHON 1 | 39.9 | 23.27 | 10.51 | 14.84 | 15.6122 | 16.2051 | 16.6835 | 17.0349 | 17.4168 | 17.8587 | 18.2452 | 18.7003 | 19.1839 | 19.7005 | 20.3613 | 20.8405 | 21.4113 | 21.8968 | 22.1867
28 | NAVA NAKHON 2 (TEMPORARY) | 0 | 0 | 0 | 0 | 0 | 32.829 | 33.7981 | 0 | 0 | 0 | 0 | 0 | 0 | 0 | 0 | 0 | 0 | 0 | 0
29 | NAVA NAKHON 2 | 49.7 | 30.4 | 30.6177 | 30.0635 | 31.6278 | 0 | 0 | 34.5099 | 35.2836 | 36.1788 | 36.9619 | 37.8838 | 38.8636 | 39.91 | 41.2487 | 42.2194 | 43.3759 | 44.3594 | 44.9467
30 | NAVA NAKHON 3 | 45.485 | 36.55 | 21.73 | 22.2 | 23.3551 | 24.2422 | 24.9578 | 25.4835 | 26.0548 | 26.7158 | 27.2941 | 27.9748 | 28.6983 | 29.4711 | 30.4596 | 31.1764 | 32.0304 | 32.7567 | 33.1904
31 | NAVA NAKHON 4 | 44.64 | 35.97 | 37.96 | 22.2 | 23.3551 | 15.4292 | 15.8846 | 16.2192 | 16.5828 | 17.0035 | 17.3716 | 17.8048 | 18.2653 | 18.7571 | 19.3863 | 19.8425 | 20.386 | 20.8483 | 21.1243
32 | PATHUM THANI 1 | 50.775 | 48.2434 | 47.4519 | 49.591 | 51.829 | 53.4606 | 54.7203 | 55.5764 | 56.5383 | 57.6991 | 58.6849 | 59.8942 | 61.1968 | 62.6053 | 64.4708 | 65.7604 | 67.3396 | 68.6504 | 69.3507
33 | PATHUM THANI 2 | 50.63 | 48.43 | 53.73 | 37.91 | 39.2702 | 40.1607 | 40.777 | 41.1039 | 41.5155 | 42.0777 | 42.5162 | 43.1201 | 43.7931 | 44.5427 | 45.6162 | 46.2812 | 47.1502 | 47.8315 | 48.0905
34 | PATHUM THANI 3 | 38.1 | 38.45 | 41.48 | 50.25 | 52.0409 | 53.2089 | 54.014 | 54.4359 | 54.9704 | 55.7044 | 56.2747 | 57.0642 | 57.9451 | 58.9274 | 60.338 | 61.2085 | 62.3487 | 63.2407 | 63.5744
35 | PATHUM THANI 4 (TSD.9.3) |  | 28.72 | 32.48 | 29.36 | 30.8234 | 31.9308 | 32.8135 | 33.4491 | 34.1457 | 34.9608 | 35.6682 | 36.5101 | 37.4082 | 38.3706 | 39.6137 | 40.5033 | 41.5711 | 42.4732 | 42.9964
36 | RANG SIT 1 (TSD.6.1) | 59.19 | 47.65 | 50.7 | 30.42 | 27.2055 | 28.2387 | 29.0723 | 29.6845 | 30.3499 | 31.1199 | 31.7935 | 32.5864 | 33.4291 | 34.3292 | 35.4806 | 36.3155 | 37.3102 | 38.1562 | 38.6613
37 | RANG SIT 2 (TEMPORARY) | Actual 2562: 19.65; Actual 2563: 6.6; Forecast 2570: Transferred to PHRA PHUTTHABAT 2 (TSD.9.3)
38 | RANG SIT TAI 1 | 60.895 | 59.77 | 59.85 | 54.09 | 50.1893 | 52.0366 | 53.5172 | 54.5927 | 55.7671 | 57.1344 | 58.3253 | 59.7357 | 61.2377 | 62.845 | 64.9121 | 66.4001 | 68.1802 | 69.6886 | 70.5749
39 | RANG SIT TAI 2 (TEMPORARY) | Actual 2562: 26.75; Actual 2563: 30.2; Actual 2564: 30.1; Forecast 2565: 30.2; Forecast 2570: Transferred to RANG SIT TAI 2 (TSD.9.3)
40 | RANG SIT TAI 2 (TSD.9.3) |  |  |  |  | 44.0719 | 45.3463 | 46.307 | 46.9299 | 47.6443 | 48.5278 | 49.2654 | 50.1918 | 51.1969 | 52.2909 | 53.7663 | 54.761 | 55.9969 | 57.0097 | 57.5166
41 | SAM KHOK | 33.875 | 25.49 | 26.81 | 29.69 | 31.1449 | 32.2391 | 33.1071 | 33.7266 | 34.4081 | 35.2093 | 35.9023 | 36.731 | 37.6163 | 38.5663 | 39.7984 | 40.6753 | 41.7311 | 42.6207 | 43.1302
42 | THAMMASAT | 45.5 | 40.4 | 42.7 | 43.27 | 45.5215 | 37.8446 | 38.9618 | 39.7824 | 40.6742 | 41.7062 | 42.609 | 43.6716 | 44.8011 | 46.0074 | 47.5506 | 48.6697 | 50.0028 | 51.1367 | 51.8136
43 | THANYA BURI | 61.07 | 63.54 | 65.8 | 64.15 | 60.8306 | 58.6818 | 59.8853 | 60.6537 | 61.541 | 62.6473 | 63.5657 | 64.7281 | 65.9924 | 67.3713 | 69.2413 | 70.4923 | 72.0538 | 73.3282 | 73.9522
| Total | 1600.2882 | 1606.0634 | 1565.6632 | 1556.7047 | 1612.2619 | 1655.5669 | 1716.3019 | 1711.3625 | 1739.0505 | 1771.1812 | 1799.2299 | 1832.3421 | 1867.5693 | 1905.2263 | 1953.5219 | 1988.4216 | 2030.0806 | 2065.4496 | 2086.4097

## สระบรี
LOAD DEMAND FORECAST OF EGAT's SUBSTATION (INCLUDED LOAD DEMAND SUPPLIED BY VSPP) CENTRAL REGION 1 | [16 empty] | DEMAND: MW (NON-COINCIDENT)
No. | Substation | Actual |  |  | Forecast
|  | 2562 | 2563 | 2564 | 2565 | 2566 | 2567 | 2568 | 2569 | 2570 | 2571 | 2572 | 2573 | 2574 | 2575 | 2576 | 2577 | 2578 | 2579 | 2580
22 | SARABURI 1 (22 kV) | 53.485 | 46.6173 | 44.3731 | 40.5445 | 36.5229 | 33.9316 | 34.6277 | 35.0721 | 35.5853 | 36.2252 | 36.7563 | 37.4286 | 38.1598 | 38.9573 | 40.0387 | 40.7622 | 41.6652 | 42.4023 | 42.7632
23 | SARABURI 2 (115 kV) | 584.3559 | 555.3073 | 561.298 | 540.136 | 516.346 | 484.2009 | 484.2009 | 484.2009 | 484.2009 | 484.2009 | 484.2009 | 484.2009 | 484.2009 | 484.2009 | 484.2009 | 484.2009 | 484.2009 | 484.2009 | 484.2009
24 | SARABURI 2 (22 kV) | 25.3012 | 19.148 | 22.1877 | 25.1892 | 26.1271 | 27.0315 | 28.0286 | 29.1263 | 30.2655 | 31.5019 | 32.6341 | 33.8833 | 35.1814 | 36.5385 | 38.1652 | 39.453 | 40.9139 | 42.2116 | 43.1274
25 | SARABURI 4 (115 kV) | 121.8809 | 54.76 | 56.08 | 67 | 67 | 67 | 67 | 67 | 67 | 67 | 67 | 67 | 67 | 67 | 67 | 67 | 67 | 67 | 67
26 | SARABURI 4 (22 kV) | 18.51 | 13.56 | 16.9 | 14.37 | 15.0911 | 15.638 | 16.0748 | 16.3903 | 16.7357 | 17.1391 | 17.4896 | 17.906 | 18.35 | 18.8255 | 19.4387 | 19.8785 | 20.4057 | 20.8517 | 21.1115
27 | SARABURI 5 (115 kV) | 153.291 | 86.467 | 105.253 | 177.702 | 177.702 | 177.702 | 177.702 | 177.702 | 177.702 | 177.702 | 177.702 | 177.702 | 177.702 | 177.702 | 177.702 | 177.702 | 177.702 | 177.702 | 177.702
28 | SARABURI 6 (115 kV) | 0 | 0 | 0 | 93.73 | 117.61 | 151.3151 | 151.3151 | 151.3151 | 151.3151 | 151.3151 | 151.3151 | 151.3151 | 151.3151 | 151.3151 | 151.3151 | 151.3151 | 151.3151 | 151.3151 | 151.3151
29 | THALAN 1 (115 kV) | 21.18 | 64.69 | 55.66 | 56.12 | 56.12 | 56.12 | 56.12 | 56.12 | 56.12 | 56.12 | 56.12 | 56.12 | 56.12 | 56.12 | 56.12 | 56.12 | 56.12 | 56.12 | 56.12
30 | THALAN 1 (22 kV) | 20.27 | 18.79 | 19.89 | 14.55 | 15.2429 | 15.7858 | 16.2462 | 16.6152 | 17.0134 | 17.4699 | 17.8718 | 18.3405 | 18.8372 | 19.3661 | 20.0368 | 20.529 | 21.1114 | 21.6097 | 21.9146
31 | THALAN 3 (115 kV) | 410.194 | 363.2006 | 372.4967 | 270.3351 | 270.3351 | 270.3351 | 270.3351 | 270.3351 | 270.3351 | 270.3351 | 270.3351 | 270.3351 | 270.3351 | 270.3351 | 270.3351 | 270.3351 | 270.3351 | 270.3351 | 270.3351
24 | DON PHUT | 30.3025 | 25.59 | 25.249 | 20.6241 | 21.5987 | 22.3577 | 22.997 | 23.504 | 24.0527 | 24.684 | 25.2384 | 25.8873 | 26.5757 | 27.3096 | 28.2436 | 28.9257 | 29.735 | 30.4258 | 30.8446
40 | KHOK YAE | 21.49 | 14.1405 | 13.2789 | 10.528 | 11.0502 | 11.4447 | 11.7588 | 11.9843 | 12.2318 | 12.5218 | 12.7732 | 13.0728 | 13.3925 | 13.7353 | 14.1785 | 14.4952 | 14.8757 | 15.1969 | 15.3825
47 | MUAK LEK | 17 | 16.87 | 17.2 | 18.41 | 19.6652 | 20.7074 | 21.5975 | 22.3096 | 23.0568 | 23.8799 | 24.626 | 25.4614 | 26.334 | 27.2516 | 28.3692 | 29.2346 | 30.2286 | 31.1022 | 31.6957
57 | NONG KHAE 1 | 44.1 | 35.33 | 37.94 | 37.65 | 39.2156 | 40.3182 | 41.1425 | 41.6679 | 42.2751 | 43.0328 | 43.6615 | 44.4577 | 45.324 | 46.2689 | 47.5512 | 48.4083 | 49.4786 | 50.3519 | 50.7785
64 | PATHUM THANI 4 (TSD.9.3) |  | 28.72 | 32.48 | 29.36 | 30.8234 | 31.9308 | 32.8135 | 33.4491 | 34.1457 | 34.9608 | 35.6682 | 36.5101 | 37.4082 | 38.3706 | 39.6137 | 40.5033 | 41.5711 | 42.4732 | 42.9964
65 | PHRA PHUTTHABAT 2 (TEMPORARY) | Actual 2562: 20.4; Forecast 2570: Transferred to PHRA PHUTTHABAT 2 (TSD.9.3)
66 | PHRA PHUTTHABAT 2 (TSD.9.3) | 37.32 | 25.3492 | 33.5004 | 35.0099 | 36.1393 | 36.8522 | 37.3346 | 37.5754 | 37.8949 | 38.3527 | 38.6985 | 39.1956 | 39.7558 | 40.3857 | 41.309 | 41.8623 | 42.6001 | 43.1683 | 43.3559
67 | PHU KHAE | 36.6 | 32 | 32 | 32.7677 | 33.4692 | 34.0994 | 34.7663 | 35.4716 | 36.361 | 37.4738 | 38.4283 | 39.1059 | 39.9596 | 41.0637 | 42.3491 | 43.1112 | 44.1673 | 45.0582 | 45.6483
81 | SARABURI 5 | 57.365 | 50.01 | 51.52 | 53.11 | 55.3677 | 31.5388 | 32.2095 | 32.6453 | 33.1447 | 33.7617 | 34.2771 | 34.9239 | 35.6255 | 36.3889 | 37.4176 | 38.112 | 38.9741 | 39.681 | 40.0357
82 | SARABURI 6 (TEMPORARY) | Actual 2564: 14.18; Forecast 2565: 14.18; Forecast 2570: Transferred to SARABURI 6 (TSD.9.3)
83 | SARABURI 6 (TSD.9.3) |  |  |  | 31.0005 | 32.2418 | 30.2262 | 31.0274 | 31.7277 | 32.4838 | 33.3511 | 34.1145 | 35.0055 | 35.9497 | 36.9555 | 38.232 | 39.1677 | 40.2756 | 41.2229 | 41.8016
84 | SARABURI 7 (TSD.9.3) | [5 empty] | 29.0554 | 29.6705 | 30.0694 | 30.5269 | 31.0928 | 31.5651 | 32.1585 | 32.8023 | 33.503 | 34.4481 | 35.0852 | 35.8769 | 36.5256 | 36.8502
90 | TAN DIEO | 62.9772 | 45.0831 | 48.35 | 46.0674 | 36.0222 | 37.269 | 38.6438 | 40.1571 | 41.7279 | 43.4325 | 44.9936 | 46.7159 | 48.5057 | 50.3767 | 52.6196 | 54.395 | 56.4093 | 58.1984 | 59.4611
93 | WANG MUANG | 44.7597 | 34.5181 | 38.2521 | 36.8861 | 38.1723 | 39.0116 | 39.5951 | 39.909 | 40.3068 | 40.8519 | 41.2769 | 41.8582 | 42.5072 | 43.233 | 44.2712 | 44.9118 | 45.7515 | 46.4094 | 46.6587
98 | WIHAN DAENG | 27.865 | 32.7241 | 33.9539 | 30.0527 | 31.6587 | 32.9028 | 33.9135 | 34.6642 | 35.4763 | 36.4102 | 37.2307 | 38.1905 | 39.2086 | 40.2938 | 41.6742 | 42.683 | 43.8795 | 44.9011 | 45.5212
| Total | 400.1794 | 340.335 | 377.9042 | 395.6463 | 385.4243 | 397.7142 | 407.47 | 415.1348 | 423.6845 | 433.8059 | 442.552 | 452.5432 | 463.3487 | 475.1362 | 490.277 | 500.8952 | 513.8231 | 524.7149 | 531.0305

## นครปฐม
LOAD DEMAND FORECAST OF EGAT's SUBSTATION (INCLUDED LOAD DEMAND SUPPLIED BY VSPP) CENTRAL REGION 3 | [16 empty] | DEMAND: MW (NON-COINCIDENT)
No. | Substation | Actual |  |  | Forecast
|  | 2562 | 2563 | 2564 | 2565 | 2566 | 2567 | 2568 | 2569 | 2570 | 2571 | 2572 | 2573 | 2574 | 2575 | 2576 | 2577 | 2578 | 2579 | 2580
1 | KAMPHAENG SAEN (115 kV) | 10.36 | 10.96 | 11.88 | 11.4 | 11.4 | 11.4 | 11.4 | 11.4 | 11.4 | 11.4 | 11.4 | 11.4 | 11.4 | 11.4 | 11.4 | 11.4 | 11.4 | 11.4 | 11.4
2 | KAMPHAENG SAEN (22 kV) | 57.7787 | 52.7861 | 52.2636 | 47.3209 | 48.1559 | 42.2863 | 43.195 | 44.4803 | 45.7776 | 47.1164 | 47.9101 | 48.8952 | 50.0938 | 51.4512 | 52.9582 | 54.0704 | 55.4844 | 56.6201 | 57.3697
3 | NAKHON CHAI SI 1 (115 kV) | 48.95 | 49.16 | 45.45 | 43.79 | 43.79 | 43.79 | 43.79 | 43.79 | 43.79 | 43.79 | 43.79 | 43.79 | 43.79 | 43.79 | 43.79 | 43.79 | 43.79 | 43.79 | 43.79
4 | NAKHON CHAI SI 1 (22 kV) | 47.09 | 34.11 | 32.94 | 31.04 | 31.4251 | 31.6433 | 30.036 | 30.7416 | 31.4945 | 32.2299 | 32.6244 | 33.2083 | 33.9026 | 34.7555 | 35.6777 | 36.3701 | 37.247 | 37.9522 | 38.2845
5 | SAM PHRAN 1 (115 kV) | 39.0076 | 47.128 | 57.644 | 54.99 | 65.99 | 65.99 | 65.99 | 65.99 | 65.99 | 65.99 | 65.99 | 65.99 | 65.99 | 65.99 | 65.99 | 65.99 | 65.99 | 65.99 | 65.99
6 | SAM PHRAN 1 (22 kV) | 69.78 | 59 | 59.55 | 40.08 | 40.2279 | 40.2925 | 40.6592 | 41.4046 | 42.1362 | 42.9267 | 43.251 | 43.7413 | 44.4491 | 45.2857 | 46.2697 | 46.8983 | 47.7944 | 48.4622 | 48.816
7 | SAM PHRAN 2 (22 kV) | 37.56 | 26.78 | 35.46 | 39.21 | 39.4775 | 39.5409 | 39.973 | 40.6735 | 41.4403 | 42.3176 | 42.6623 | 43.2493 | 43.9862 | 44.9124 | 45.9333 | 46.6252 | 47.6089 | 48.392 | 48.7383
8 | BANG LANE 1 | 59.43 | 49.1121 | 46.242 | 46.822 | 47.6185 | 48.2532 | 49.2639 | 50.7047 | 52.1594 | 53.6619 | 54.5439 | 55.6444 | 56.9883 | 58.513 | 60.2079 | 61.4542 | 63.0435 | 64.3169 | 65.152
9 | BANG LANE 2 (TEMPORARY) | Actual 2563: 17.2; Actual 2564: 16.9; Forecast 2565: 16.32; Forecast 2566: 16.6045; Forecast 2570: Transferred to PHUTTHAMONTHON 3 (TDDP.2)
10 | BANG LANE 3 (TEMPORARY) |  |  |  | 15.5 | 15.7703 | 15.9866 | 16.3272 | 16.8103 | 17.2979 | 17.8013 | 18.0987 | 18.4686 | 18.9191 | 19.4296 | 19.9966 | 20.4146 | 20.9465 | 21.3734 | 21.6545
11 | DON TUM | 40.9047 | 37.22 | 46.4554 | 41.12 | 41.723 | 42.1887 | 42.9869 | 44.1624 | 45.3511 | 46.5823 | 47.2764 | 48.1619 | 49.2592 | 50.5134 | 51.9148 | 52.9299 | 54.2409 | 55.2807 | 55.9447
12 | NAKHON CHAI SI 2 | 41.91 | 34.82 | 38.0699 | 38.7746 | 39.2926 | 39.6065 | 40.3274 | 41.3215 | 42.3751 | 43.384 | 43.9476 | 44.7624 | 45.7284 | 46.9068 | 48.1807 | 49.1474 | 50.3547 | 51.3249 | 51.979
13 | NAKHON PATHOM 1 | 70.1 | 52.43 | 49.5 | 51.33 | 41.5301 | 42.1619 | 43.1191 | 44.451 | 45.7942 | 47.1785 | 48.0159 | 49.0442 | 50.2858 | 51.6865 | 53.2373 | 54.391 | 55.8479 | 57.0246 | 57.8103
14 | NAKHON PATHOM 2 | 70.2912 | 55.9705 | 51.6203 | 46.9935 | 47.8736 | 48.5872 | 49.6763 | 51.1974 | 52.7317 | 54.3134 | 55.2659 | 56.4382 | 57.8563 | 59.4573 | 61.2312 | 62.5484 | 64.2144 | 65.5581 | 66.4542
15 | NAKHON PATHOM 3 (TEMPORARY) | Actual 2562: 52.28; Forecast 2570: Transferred to NAKHON PATHOM 3 (TSD.9.3)
16 | NAKHON PATHOM 3 (TSD.9.3) |  | 41.04 | 62.08 | 52.64 | 46.5423 | 47.2357 | 48.2942 | 49.7727 | 51.2641 | 52.8015 | 53.7272 | 54.8667 | 56.2451 | 57.8013 | 59.5256 | 60.8059 | 62.4253 | 63.7314 | 64.6023
17 | NAKHON PATHOM 4 (TEMPORARY) |  |  |  |  | 14.7109 | 14.9121 | 15.2226 | 15.6698 | 16.1143 | 16.5779 | 16.8556 | 17.1969 | 17.6187 | 18.0931 | 18.6242 | 19.0136 | 19.5104 | 19.912 | 20.1811
18 | OM YAI 1 | 40.2 | 30.95 | 30.68 | 32.04 | 32.258 | 32.3092 | 32.6617 | 33.2334 | 33.8594 | 34.5757 | 34.8568 | 35.336 | 35.9375 | 36.6938 | 37.5275 | 38.0924 | 38.8957 | 39.5351 | 39.8514
19 | OM YAI 2 | 64.2 | 65.65 | 62.85 | 59.34 | 59.4588 | 59.5405 | 59.9779 | 61.0128 | 61.9361 | 62.9936 | 63.4315 | 64.0624 | 65.0702 | 66.2208 | 67.6297 | 68.4807 | 69.7315 | 70.6752 | 71.1811
20 | OM YAI 3 | 61.2 | 53.71 | 50.33 | 50.71 | 51.0536 | 51.1345 | 51.6913 | 52.596 | 53.5856 | 54.718 | 55.1624 | 55.9196 | 56.8711 | 58.0669 | 59.3856 | 60.2788 | 61.5489 | 62.5598 | 63.0076
21 | OM YAI 4 (TEMPORARY) | Actual 2562: 15.04; Actual 2563: 12.79; Actual 2564: 13.31; Forecast 2570: Transferred to BANG LANE 3 (TEMPORARY)
22 | OM YAI 4 (TSD.9.3) |  |  |  | 40.9405 | 41.2932 | 41.4659 | 41.9976 | 42.8402 | 43.7235 | 44.7036 | 45.1478 | 45.8214 | 46.6739 | 47.7072 | 48.8576 | 49.6505 | 50.7434 | 51.6145 | 52.0483
23 | PHUTTHAMONTHON 2 | 42.9 | 41.13 | 42.15 | 46.64 | 42.6814 | 43.5304 | 44.7207 | 46.2823 | 47.8602 | 49.466 | 50.5032 | 51.7478 | 53.2075 | 54.8443 | 56.6335 | 58.007 | 59.6973 | 61.0893 | 62.065
24 | SALAYA | 55.6 | 51.9 | 37.33 | 37.14 | 37.5874 | 31.3515 | 31.867 | 32.6811 | 33.4635 | 34.2987 | 34.7688 | 35.3569 | 36.1279 | 36.993 | 37.9857 | 38.6782 | 39.5912 | 40.318 | 40.7859
25 | SAM PHRAN 3 (TEMPORARY) | Actual 2562: 30.8; Actual 2563: 25.47; Actual 2564: 29.09; Forecast 2565: 32.1; Forecast 2570: Transferred to OM YAI 4 (TSD.9.3)
26 | SAM PHRAN 3 (TSD.9.3) | 30.29 | 21.5 | 25.64 | 22 | 18.3406 | 18.4502 | 18.7321 | 19.1442 | 19.583 | 20.0499 | 20.2791 | 20.6189 | 21.0317 | 21.5336 | 22.0828 | 22.4776 | 23.0024 | 23.4247 | 23.5923
27 | SAM PHRAN 4 (TSD.9.3) (OM YAI 5) | 33.7 | 28.89 | 29.2 | 29.09 | 29.2879 | 29.3344 | 29.6544 | 30.1735 | 30.7419 | 31.3923 | 31.6474 | 32.0825 | 32.6287 | 33.3153 | 34.0722 | 34.5851 | 35.3144 | 35.895 | 36.1519
28 | SAM PHRAN 5 (TEMPORARY) | Forecast 2566: 20.4466; Forecast 2567: 20.9677; Forecast 2570: Transferred to BAN PHAEO 2 (TDDP.1)
| Total | 1019.3721 | 899.7068 | 926.6353 | 927.3315 | 924.5396 | 901.9593 | 891.5636 | 910.5333 | 929.8695 | 950.2691 | 961.1561 | 975.803 | 994.0611 | 1015.3606 | 1039.1118 | 1056.0993 | 1078.423 | 1096.24 | 1106.8501

## นครราชสีมา
LOAD DEMAND FORECAST OF EGAT's SUBSTATION (INCLUDED LOAD DEMAND SUPPLIED BY VSPP) NORTHEASTERN REGION 3 | [16 empty] | DEMAND: MW (NON-COINCIDENT)
No. | Substation | Actual |  |  | Forecast
|  | 2562 | 2563 | 2564 | 2565 | 2566 | 2567 | 2568 | 2569 | 2570 | 2571 | 2572 | 2573 | 2574 | 2575 | 2576 | 2577 | 2578 | 2579 | 2580
1 | KHONG (115 kV) | 60.57 | 62.5527 | 63.0254 | 67.1072 | 68.6805 | 98.6222 | 100.3687 | 102.5322 | 104.9701 | 107.5585 | 110.0422 | 112.326 | 115.2713 | 117.9565 | 120.3195 | 123.099 | 125.8797 | 128.3541 | 130.4708
2 | KHONG (22 kV) | 40.89 | 40.9851 | 40.108 | 35.7489 | 34.5767 | 36.0809 | 37.7593 | 39.8843 | 42.2935 | 44.8493 | 47.2762 | 49.4754 | 52.3675 | 54.9677 | 57.2158 | 59.8922 | 62.558 | 64.894 | 66.852 | Khong
3 | NAKHON RATCHASIMA 1 (22 kV) | 56.84 | 52.03 | 48.8 | 38.35 | 40.2939 | 42.2471 | 44.4112 | 47.1102 | 50.1572 | 53.3915 | 56.4849 | 59.3168 | 62.9906 | 66.3257 | 69.245 | 72.6914 | 76.1346 | 79.1844 | 81.7776 | Nakhon Ratchasima 1
4 | NAKHON RATCHASIMA 2 (115 kV) | 117.878 | 68.3252 | 77.4404 | 115.0606 | 115.0606 | 115.0606 | 115.0606 | 115.0606 | 115.0606 | 115.0606 | 115.0606 | 115.0606 | 115.0606 | 115.0606 | 115.0606 | 115.0606 | 115.0606 | 115.0606 | 115.0606 | Nakhon Ratchasima 2
5 | NAKHON RATCHASIMA 2 (22 kV) | 49.1 | 44.4336 | 38.8412 | 31.03 | 32.4363 | 33.8448 | 35.4166 | 37.4072 | 39.6642 | 42.0585 | 44.3317 | 46.3913 | 49.1005 | 51.5358 | 53.6409 | 56.1474 | 58.6439 | 60.831 | 62.6638
6 | NAKHON RATCHASIMA 3 (115 kV) | 89.51 | 89.68 | 87.16 | 83.28 | 83.28 | 83.28 | 83.28 | 83.28 | 83.28 | 83.28 | 83.28 | 83.28 | 83.28 | 83.28 | 83.28 | 83.28 | 83.28 | 83.28 | 83.28
7 | PAK CHONG 1 (115 kV) |  |  |  | 6.99 | 6.99 | 6.99 | 6.99 | 6.99 | 6.99 | 6.99 | 6.99 | 6.99 | 6.99 | 6.99 | 6.99 | 6.99 | 6.99 | 6.99 | 6.99 | Pak Chong 1
8 | PAK CHONG 1 (22 kV) | 44.35 | 43.72 | 44.71 | 46.13 | 48.0324 | 49.9321 | 52.0663 | 54.8072 | 57.9268 | 61.2345 | 64.3542 | 67.1543 | 70.884 | 74.2071 | 77.0461 | 80.4536 | 83.8377 | 86.7721 | 89.1966
9 | SIKHIU (22 kV) | 52.1389 | 49.7386 | 56.299 | 35.5715 | 38.0015 | 40.4604 | 43.1425 | 46.3732 | 49.9841 | 53.8224 | 57.5569 | 61.0556 | 65.4552 | 69.5393 | 73.2145 | 77.4731 | 81.7569 | 85.6418 | 89.0454 | Sikhiu
10 | SIKHIU 2 (115 kV) | 71.88 | 72.88 | 79.94 | 80.6 | 80.6 | 80.6 | 80.6 | 80.6 | 80.6 | 80.6 | 80.6 | 80.6 | 80.6 | 80.6 | 80.6 | 80.6 | 80.6 | 80.6 | 80.6 | Sikhiu 2
11 | BAN LUEAM (TDDP.1) |  |  |  |  | 27.7142 | 29.6822 | 31.8197 | 34.37 | 37.2122 | 40.2347 | 43.1895 | 45.9756 | 49.449 | 52.6934 | 55.6348 | 59.0262 | 62.4438 | 65.5627 | 68.3154 | Ban Lueam
12 | BUAYAI | 43.1789 | 40.54 | 37.37 | 37.93 | 15.6694 | 17.0651 | 18.5678 | 20.3241 | 22.2694 | 24.3398 | 26.3854 | 28.3405 | 30.7333 | 32.9983 | 35.0845 | 37.4646 | 39.8725 | 42.0987 | 44.0939 | Bua Yai
13 | CHAKKARAT (TEMPORARY) | Actual 2564: 12.83; Forecast 2565: 20.51; Forecast 2570: Transferred to NON SUNG (TDDP.1) | Chakkarat
14 | CHOK CHAI 1 | 34.4138 | 36.3061 | 43.3268 | 41.8056 | 43.9332 | 46.0713 | 48.4397 | 51.3918 | 54.7241 | 58.2613 | 61.6454 | 64.7444 | 68.7629 | 72.412 | 75.6076 | 79.3791 | 83.1476 | 86.4867 | 89.3273 | Chok Chai
15 | CHOK CHAI 2 (TEMPORARY) | Actual 2562: 23.655; Actual 2563: 19.31; Actual 2564: 19.9; Forecast 2565: 20.8136; Forecast 2566: 22.0494; Forecast 2570: Transferred to NAKHON RATCHASIMA 8 (TDDP.2) | Chok Chai 2
16 | CHOM PHRA (TEMPORARY) |  |  |  |  | 20.1598 | 20.8781 | 21.8051 | 22.8923 | 24.0586 | 25.1772 | 26.1724 | 27.4185 | 28.6122 | 29.6175 | 30.7455 | 31.9107 | 32.9374 | 33.7636 | 34.4348
17 | CHUM PHUANG | 26.5016 | 28.9559 | 32.7037 | 29.408 | 26.2333 | 27.3769 | 28.6527 | 30.2675 | 32.0981 | 34.0401 | 35.8844 | 37.5561 | 39.7538 | 41.7301 | 43.4392 | 45.4736 | 47.5 | 49.2761 | 50.7652 | Chum Phuang
18 | DAN KHUN THOD 1 | 38.9161 | 36.0733 | 37.5572 | 35.5997 | 14.7942 | 16.0653 | 37.8959 | 41.3875 | 45.2583 | 49.3778 | 53.4413 | 57.3175 | 62.0742 | 66.5682 | 70.6979 | 75.4165 | 80.1876 | 84.5904 | 88.528 | Dan Khun Thot
19 | DAN KHUN THOD 2 (TDDP.2) | [6 empty] | 30.1597 | 32.9385 | 36.0191 | 39.2976 | 42.5316 | 45.6166 | 49.4022 | 52.9788 | 56.2654 | 60.0208 | 63.8179 | 67.3219 | 70.4556 | Dan Khun Thot 2
20 | DAN KHUN THOD 2 (TEMPORARY) | Forecast 2566: 20.0524; Forecast 2567: 21.7753; Forecast 2570: Transferred to DAN KHUN THOD 2 (TDDP.2)
21 | DAN KHUN THOD 3 (TEMPORARY) |  |  |  | 19.8568 | 21.1528 | 22.463 | 23.8951 | 25.6284 | 27.5684 | 29.6302 | 31.6314 | 33.5004 | 35.8607 | 38.0449 | 40.0032 | 42.2781 | 44.5643 | 46.6311 | 48.4345 | Dan Khun Thot 3
22 | HUA THALAE | 54.6714 | 34.2867 | 37.8356 | 22.7081 | 23.3662 | 24.1605 | 24.9015 | 25.8289 | 26.8214 | 27.832 | 28.6309 | 29.2836 | 30.4517 | 31.6808 | 32.2752 | 33.2633 | 34.2561 | 34.8286 | 34.9532 | Hua Thale
23 | HUAI THALAENG | 32.6603 | 33.3367 | 31.8509 | 31.5196 | 33.2023 | 34.8955 | 36.7658 | 39.0826 | 41.6933 | 44.4653 | 47.1251 | 49.5708 | 52.7248 | 55.6003 | 58.1308 | 61.1074 | 64.0852 | 66.735 | 69.0017 | Huai Thalaeng
24 | KHOK KRUAT 1 | 42.48 | 39.6 | 40.95 | 35.06 | 37.3373 | 39.6394 | 42.1561 | 45.2036 | 48.6149 | 52.2403 | 55.758 | 59.0422 | 63.1919 | 67.0311 | 70.4713 | 74.4689 | 78.4861 | 82.1162 | 85.2825 | Khok Kruat 1
25 | KHOK KRUAT 2 (TEMPORARY) | 21.8659 | 19.528 | 22.7135 | 15.1964 | 15.8711 | 16.5464 | 17.3011 | 18.2597 | 19.3474 | 20.5012 | 21.5951 | 22.5843 | 23.8888 | 25.0593 | 26.0686 | 27.2723 | 28.4705 | 29.518 | 30.3932 | Khok Kruat 2
26 | KHORN BURI | 32.4491 | 37.2306 | 45.7061 | 27.1572 | 15.9301 | 16.3059 | 16.8571 | 17.5056 | 18.1901 | 18.7991 | 19.2987 | 20.0476 | 20.6623 | 21.1279 | 21.7356 | 22.3216 | 22.7753 | 23.087 | 23.3843 | Khon Buri
27 | NAKHON RATCHASIMA 3 | 44.2411 | 42.4204 | 43.619 | 47.3363 | 29.3349 | 31.1464 | 33.1267 | 35.5242 | 38.208 | 41.0603 | 43.8282 | 46.4127 | 49.6776 | 52.6983 | 55.4058 | 58.5515 | 61.7127 | 64.5698 | 67.0627 | Nakhon Ratchasima 3
28 | NAKHON RATCHASIMA 4 (TEMPORARY) | Actual 2562: 48.6549; Actual 2563: 25.7288; Forecast 2570: Transferred to NAKHON RATCHASIMA 4 (TSD.9.2) | Nakhon Ratchasima 4
29 | NAKHON RATCHASIMA 4 (TSD.9.2) |  |  | 45.452 | 56.1268 | 58.7323 | 61.3518 | 64.2609 | 67.9276 | 72.0766 | 76.4765 | 80.6541 | 84.4469 | 89.4324 | 93.9369 | 97.8193 | 102.4457 | 107.0583 | 111.0964 | 114.4749
30 | NAKHON RATCHASIMA 5 (TEMPORARY) | Actual 2562: 23.515; Forecast 2570: Transferred to NAKHON RATCHASIMA 5 (TSD.9.2) | Nakhon Ratchasima 5
31 | NAKHON RATCHASIMA 5 (TSD.9.2) |  | 22.8762 | 33.7636 | 31.9462 | 33.4119 | 34.8805 | 36.5179 | 38.588 | 40.934 | 43.4229 | 45.7878 | 47.9332 | 50.7506 | 53.2861 | 55.4809 | 58.0916 | 60.6929 | 62.9747 | 64.8901
32 | NAKHON RATCHASIMA 6 (MCDP.1) |  |  | 14.83 | 30.67 | 32.1064 | 33.5466 | 35.1502 | 37.1716 | 39.4605 | 41.8891 | 44.2001 | 46.3005 | 49.0517 | 51.5322 | 53.6845 | 56.2407 | 58.7889 | 61.029 | 62.9146 | Nakhon Ratchasima 6
33 | NAKHON RATCHASIMA 7 (TEMPORARY) |  | 23.02 | 17.54 | 16.91 | 17.8295 | 18.7551 | 19.7764 | 21.0388 | 22.4604 | 23.9699 | 25.4199 | 26.7553 | 28.4739 | 30.0429 | 31.4264 | 33.0516 | 34.6783 | 36.1281 | 37.3708 | Nakhon Ratchasima 7
34 | NAKHON RATCHASIMA 8 (TDDP.2) | [5 empty] | 23.2961 | 24.6652 | 26.3396 | 28.2195 | 30.2165 | 32.1447 | 33.9329 | 36.2127 | 38.3084 | 40.1716 | 42.3481 | 44.5311 | 46.4906 | 48.1857
35 | NAKHON RATCHASIMA 9 (TEMPORARY) | Actual 2564: 12.8035; Forecast 2565: 10.8837; Forecast 2570: Transferred to NAKHON RATCHASIMA 3 and NAKHON RATCHASIMA 6 (MCDP.1) | Nakhon Ratchasima 9
36 | NON SUNG (TDDP.1) |  |  |  |  | 24.3038 | 25.4284 | 26.6771 | 28.244 | 30.0156 | 31.8954 | 33.6871 | 35.32 | 37.4522 | 39.3811 | 41.0583 | 43.0468 | 45.0311 | 46.7792 | 48.2549 | Non Sung
37 | PAK CHONG 2 | 37.77 | 40.03 | 39.31 | 35.61 | 36.9858 | 38.3566 | 39.9042 | 41.9125 | 44.2047 | 46.634 | 48.9143 | 50.9469 | 53.6793 | 56.098 | 58.1465 | 60.6197 | 63.0709 | 65.1799 | 66.9036 | Pak Chong 2
38 | PAK CHONG 3 | 27.46 | 30.8436 | 31.2978 | 33.123 | 34.7878 | 36.4602 | 38.3142 | 40.6289 | 43.2429 | 46.0175 | 48.6698 | 51.0961 | 54.2469 | 57.105 | 59.6046 | 62.5574 | 65.5068 | 68.1171 | 70.3344 | Pak Chong 3
39 | PAKTHONGCHAI (TEMPORARY) | Actual 2562: 27.0488; Actual 2563: 19.6435; Actual 2564: 25.6975; Forecast 2565: 26.7181; Forecast 2570: Transferred to PAKTHONGCHAI (TSD.9.2) | Pak Thong Chai
40 | PAKTHONGCHAI (TSD.9.2) |  |  |  | 26.7181 | 28.061 | 29.4101 | 30.9055 | 32.7726 | 34.8812 | 37.1193 | 39.2588 | 41.2158 | 43.7574 | 46.0629 | 48.0791 | 50.4609 | 52.84 | 54.9456 | 56.7341 | Pak Thong Chai
41 | PRATHAI (TEMPORARY) |  |  |  |  | 14.5716 | 15.8694 | 17.2668 | 18.9001 | 20.7091 | 22.6345 | 24.5367 | 26.3549 | 28.5799 | 30.6863 | 32.6263 | 34.8396 | 37.0788 | 39.1491 | 41.0045 | Prathai
42 | SIKHIU 2 (TDDP.1) |  |  | 10.5 | 17.3 | 18.1658 | 19.0356 | 19.9999 | 21.2046 | 22.5653 | 24.0096 | 25.3898 | 26.6519 | 28.2917 | 29.7787 | 31.0786 | 32.6146 | 34.1487 | 35.5058 | 36.658
43 | SOENG SANG (TDDP.1) |  |  |  | 15.8193 | 16.2946 | 16.8192 | 17.4981 | 18.3111 | 19.192 | 20.0404 | 20.7935 | 21.7019 | 22.6104 | 23.371 | 24.189 | 25.0541 | 25.8224 | 26.4403 | 26.994 | Soeng Sang
44 | SUNG NOEN (TDDP.1) |  |  | 17.2 | 24.7 | 26.1082 | 27.5275 | 29.0894 | 31.0089 | 33.1669 | 35.4589 | 37.6668 | 39.708 | 42.3213 | 44.7162 | 46.8374 | 49.3217 | 51.811 | 54.0384 | 55.9574 | Sung Noen
| Total | 1142.639 | 1054.075 | 1191.0814 | 1251.2949 | 1256.111 | 1331.9265 | 1411.4651 | 1478.6977 | 1554.1383 | 1633.8867 | 1710.2175 | 1781.4249 | 1872.1054 | 1955.0093 | 2028.3802 | 2114.3344 | 2200.0575 | 2276.0683 | 2341.046

## สงขลา
LOAD DEMAND FORECAST OF EGAT's SUBSTATION (INCLUDED LOAD DEMAND SUPPLIED BY VSPP) SOUTHERN REGION 3 | [16 empty] | DEMAND: MW (NON-COINCIDENT)
No. | Substation | Actual |  |  | Forecast
|  | 2562 | 2563 | 2564 | 2565 | 2566 | 2567 | 2568 | 2569 | 2570 | 2571 | 2572 | 2573 | 2574 | 2575 | 2576 | 2577 | 2578 | 2579 | 2580
1 | HAT YAI 1 (33 kV) | 38.3428 | 28.8916 | 34.3464 | 37.9912 | 39.5387 | 34.6132 | 35.8087 | 37.2273 | 38.7623 | 40.2515 | 41.1278 | 42.239 | 43.693 | 45.3002 | 46.1274 | 47.4178 | 48.6237 | 49.3783 | 49.8976 | Hat Yai 1
2 | HAT YAI 2 (115 kV) | 69.94 | 72.56 | 94.28 | 99.075 | 99.075 | 99.075 | 99.075 | 99.075 | 99.075 | 99.075 | 99.075 | 99.075 | 99.075 | 99.075 | 99.075 | 99.075 | 99.075 | 99.075 | 99.075 | Hat Yai 2
3 | HAT YAI 2 (33 kV) | 40.27 | 30.51 | 36.93 | 37.5779 | 39.2497 | 39.2004 | 40.6893 | 42.4369 | 44.323 | 46.1627 | 47.3027 | 48.715 | 50.5264 | 52.52 | 53.6121 | 55.2447 | 56.7817 | 57.793 | 58.5282
4 | KHLONG NGAE (115 kV) | 0 | 0 | 0 | 11.5 | 11.5 | 11.5 | 11.5 | 11.5 | 11.5 | 11.5 | 11.5 | 11.5 | 11.5 | 11.5 | 11.5 | 11.5 | 11.5 | 11.5 | 11.5 | Khlong Nhae
5 | RANOT (115 kV) | 0 | 0 | 0 | 0 | 0 | 0 | 0 | 0 | 0 | 0 | 0 | 0 | 0 | 0 | 0 | 0 | 0 | 0 | 0 | Ranot
6 | RANOT (33 kV) | 40.95 | 36.8402 | 27.139 | 37.4727 | 39.6121 | 41.1529 | 43.019 | 45.1061 | 47.2941 | 49.5724 | 51.1344 | 52.8466 | 55.0088 | 57.4436 | 58.9025 | 60.9337 | 62.8561 | 64.2301 | 65.3008
7 | SADAO (33 kV) | 22.4993 | 21.66 | 21.14 | 22.8383 | 20.2266 | 21.1265 | 22.244 | 23.5144 | 25.4907 | 26.8741 | 27.8583 | 29.0077 | 30.4035 | 31.9208 | 32.8972 | 34.2097 | 35.4699 | 36.4049 | 37.163 | Sadao 1
8 | SONGKHLA (115 kV) | 0 | 0 | 0 | 0 | 0 | 0 | 0 | 0 | 0 | 0 | 0 | 0 | 0 | 0 | 0 | 0 | 0 | 0 | 0
9 | SONGKHLA 1 (33 kV) | 44.47 | 42.25 | 34.72 | 33.1314 | 34.7279 | 35.8497 | 37.3314 | 39.0547 | 40.9108 | 42.7292 | 43.903 | 45.3312 | 47.1342 | 49.1114 | 50.2482 | 51.8933 | 53.4512 | 54.5153 | 55.318 | Songkhla 1
10 | CHALUNG | 24.8 | 20.46 | 21.74 | 25.4306 | 27.2469 | 19.3316 | 20.5177 | 21.8508 | 23.2749 | 24.6942 | 25.7505 | 26.9617 | 28.4061 | 29.9693 | 31.028 | 32.4057 | 33.7369 | 34.7601 | 35.6127 | Chalung
11 | CHANA | 35.0679 | 20.7199 | 24.0787 | 24.5602 | 13.8362 | 14.328 | 14.9646 | 15.6997 | 16.49 | 17.2671 | 17.7849 | 18.4063 | 19.1811 | 20.0284 | 20.5339 | 21.2477 | 21.9267 | 22.4036 | 22.7727 | Chana
12 | DAN NOK (SEZ 1) |  |  | 11.7 | 12.2236 | 12.9988 | 13.6015 | 14.3448 | 15.1875 | 16.0898 | 16.9851 | 17.6285 | 18.3768 | 19.2818 | 20.2645 | 20.9044 | 21.7582 | 22.579 | 23.1931 | 23.6942 | Dan Nok
13 | HAT YAI 3 | 67.1936 | 48.2193 | 60.718 | 53.97 | 56.6338 | 54.5445 | 56.8561 | 59.5378 | 62.4244 | 65.2561 | 67.1046 | 69.343 | 72.156 | 75.2379 | 77.0336 | 79.6092 | 82.0521 | 83.7377 | 85.0213 | Hat Yai 3
14 | HAT YAI 4 |  | 49.28 | 49.56 | 53.5 | 55.7285 | 28.3737 | 29.3777 | 30.5658 | 31.8504 | 33.0985 | 33.8432 | 34.7814 | 36.0028 | 37.3511 | 38.0569 | 39.1452 | 40.1643 | 40.8108 | 41.2628 | Hat Yai 4
15 | HAT YAI 5 (MCDP.1) | [5 empty] | 38.164 | 39.5282 | 41.1405 | 42.8834 | 44.5777 | 45.5943 | 46.872 | 48.5315 | 50.3628 | 51.3279 | 52.8091 | 54.1973 | 55.0828 | 55.7057 | Hat Yai 5
16 | KHLONG NGAE (TDDP.1) |  |  |  |  | 17.2053 | 17.9353 | 18.8491 | 19.8914 | 21.0087 | 22.1141 | 22.8902 | 23.8014 | 24.914 | 26.1248 | 26.8923 | 27.9342 | 28.9326 | 29.6654 | 30.2543
17 | NATHAWEE (TDDP.1) |  |  |  |  | 12.9164 | 13.38 | 13.9788 | 14.6698 | 15.4127 | 16.1434 | 16.6317 | 17.217 | 17.9459 | 18.7427 | 19.2198 | 19.892 | 20.5316 | 20.9821 | 21.3315 | Na Thawi
18 | PHANG LA | 35.5 | 34.07 | 34.82 | 29.7669 | 25.8476 | 26.705 | 27.831 | 29.1379 | 30.5448 | 31.9246 | 32.8233 | 33.9125 | 35.2827 | 36.7841 | 37.6566 | 38.9102 | 40.0989 | 40.9173 | 41.5395 | Phang La
19 | RATTAPHUM | 45.3487 | 38.15 | 41.3459 | 45.471 | 48.6618 | 40.4506 | 42.8906 | 45.6363 | 48.5705 | 51.4928 | 53.6574 | 56.144 | 59.1152 | 62.3325 | 64.4995 | 67.3293 | 70.0616 | 72.154 | 73.8928 | Rattaphum
20 | SABAYOI | 30.9938 | 27.7881 | 23.9291 | 30.3133 | 31.1131 | 29.4855 | 30.9303 | 32.5837 | 34.3576 | 36.1096 | 37.3224 | 38.7548 | 40.5135 | 42.4302 | 43.6256 | 45.2654 | 46.8337 | 47.9715 | 48.8774 | Saba Yoi
21 | SADAO 2 (TEMPORARY) | 12.9 | 31.76 | 11.82 | 13.3377 | 6.3929 | 6.6981 | 7.0728 | 7.4968 | 7.9506 | 8.4012 | 8.7275 | 9.1058 | 9.562 | 10.0571 | 10.3821 | 10.8135 | 11.2286 | 11.541 | 11.7972 | Sadao 2
22 | SADAO 3 (TEMPORARY) | Actual 2562: 14.3; Actual 2563: 12.71; Actual 2564: 0.49; Forecast 2565: 0.46455; Forecast 2566: 0.49472; Forecast 2570: Transferred to SADAO (33 kV) | Sadao 3
23 | SATHINGPHRA (TEMPORARY) |  | 16.55 | 16.7 | 17.2967 | 18.246 | 18.9491 | 19.845 | 20.8734 | 21.9777 | 23.0666 | 23.8104 | 24.6937 | 25.7841 | 26.974 | 27.7046 | 28.717 | 29.6835 | 30.3768 | 30.9235 | Sathing Phra
24 | SINGHA NAKORN (TSD.8.2,9.4) | 29.38 | 28.14 | 26.92 | 24.117 | 25.472 | 26.484 | 27.7662 | 29.235 | 30.8113 | 32.3673 | 33.4396 | 34.7084 | 36.2691 | 37.9707 | 39.0265 | 40.4796 | 41.8684 | 42.8723 | 43.6691 | Singha Nakhon
25 | SONGKHLA 2 (TEMPORARY) | Actual 2562: 18.3; Actual 2563: 15.23; Actual 2564: 15.99; Forecast 2570: Transferred to SONGKHLA 2 (TSD.8.1,9.4) | Songkhla 2
26 | SONGKHLA 2 (TSD.8.1,9.4) | 18.3 | 15.83 | 24.76 | 43.4841 | 45.5582 | 47.009 | 48.9311 | 51.1693 | 53.5805 | 55.9414 | 57.458 | 59.3072 | 61.6461 | 64.2122 | 65.6791 | 67.81 | 69.8265 | 71.1978 | 72.2279 | Songkhla 2
27 | SONGKHLA 3 (TEMPORARY) | 20.1 | 21.56 | 20.4 | 22.2714 | 23.3336 | 24.0767 | 25.0612 | 26.2075 | 27.4424 | 28.6516 | 29.4284 | 30.3755 | 31.5734 | 32.8877 | 33.639 | 34.7304 | 35.7632 | 36.4655 | 36.9931 | Songkhla 3
28 | THUNG LUNG | 33.4 | 24.76 | 27.92 | 27.9794 | 29.4169 | 30.4549 | 31.8005 | 33.3551 | 35.0269 | 36.6701 | 37.7623 | 39.0746 | 40.7123 | 42.5035 | 43.5694 | 45.077 | 46.5107 | 47.5156 | 48.292 | Thung Lung
| Total | 642.0561 | 637.939 | 661.4471 | 703.7728 | 735.0327 | 732.4892 | 760.2129 | 792.1525 | 827.0526 | 860.9264 | 883.5584 | 910.5507 | 944.2185 | 981.1043 | 1003.1414 | 1034.2078 | 1063.7531 | 1084.5438 | 1100.6503

## อยุธยา
LOAD DEMAND FORECAST OF EGAT's SUBSTATION (INCLUDED LOAD DEMAND SUPPLIED BY VSPP) CENTRAL REGION 1 | [16 empty] | DEMAND: MW (NON-COINCIDENT)
No. | Substation | Actual |  |  | Forecast
|  | 2562 | 2563 | 2564 | 2565 | 2566 | 2567 | 2568 | 2569 | 2570 | 2571 | 2572 | 2573 | 2574 | 2575 | 2576 | 2577 | 2578 | 2579 | 2580
1 | AYUTTHAYA 1 (22 kV) | 45.1038 | 41.37 | 45.03 | 45.31 | 47.7753 | 49.696 | 51.2633 | 52.4359 | 53.7005 | 55.1488 | 56.425 | 57.9119 | 59.4869 | 61.1637 | 63.2887 | 64.8495 | 66.6955 | 68.2755 | 69.2448
2 | AYUTTHAYA 2 (22 kV) | 25.84 | 29.41 | 31.41 | 27.35 | 29.3508 | 31.0392 | 32.4955 | 33.6754 | 34.9053 | 36.2484 | 37.473 | 38.8327 | 40.249 | 41.733 | 43.5246 | 44.9294 | 46.5315 | 47.948 | 48.9314
3 | AYUTTHAYA 3 (115 kV) | 100.628 | 104.588 | 100.168 | 243.556 | 243.556 | 243.556 | 243.556 | 243.556 | 243.556 | 243.556 | 243.556 | 243.556 | 243.556 | 243.556 | 243.556 | 243.556 | 243.556 | 243.556 | 243.556
4 | BANG PA IN 2 (115 kV) | 127.8642 | 75.7019 | 117.0663 | 210.168 | 210.168 | 210.168 | 210.168 | 210.168 | 210.168 | 210.168 | 210.168 | 210.168 | 210.168 | 210.168 | 210.168 | 210.168 | 210.168 | 210.168 | 210.168
5 | BANG PA-IN 1 (115 kV) | 90.548 | 76.322 | 84.764 | 73.552 | 73.552 | 73.552 | 73.552 | 73.552 | 73.552 | 73.552 | 73.552 | 73.552 | 73.552 | 73.552 | 73.552 | 73.552 | 73.552 | 73.552 | 73.552
6 | BANG PA-IN 1 (22 kV) | 40.2 | 42.69 | 41.47 | 41.2 | 42.7431 | 43.7767 | 44.5106 | 44.9266 | 45.434 | 46.1053 | 46.6402 | 47.356 | 48.1473 | 49.0226 | 50.2545 | 51.0368 | 52.0439 | 52.8438 | 53.1765
7 | BAN LANE 1 | 34.26 | 17.94 | 18.11 | 9.08 | 9.4173 | 9.6422 | 9.8012 | 9.8902 | 9.9994 | 10.1447 | 10.2601 | 10.4153 | 10.5871 | 10.7773 | 11.046 | 11.2158 | 11.4351 | 11.6088 | 11.6799
8 | BAN LANE 2 (TEMPORARY) | 22.2 | 20.4 | 22.3 | 23.424 | 24.294 | 24.8743 | 25.2844 | 25.5141 | 25.7958 | 26.1707 | 26.4683 | 26.8686 | 27.3118 | 27.8026 | 28.4957 | 28.9338 | 29.4994 | 29.9475 | 30.1309
9 | BAN LANE 2 (TSD.9.3) | 3.2 | 18.62 | 15.87 | 16.52 | 17.1336 | 17.5429 | 17.8321 | 17.9941 | 18.1928 | 18.4572 | 18.6671 | 18.9494 | 19.2619 | 19.6081 | 20.0969 | 20.4059 | 20.8047 | 21.1208 | 21.2501
10 | BAN LATSAI | 54.9 | 47.66 | 48.55 | 53.13 | 55.0995 | 56.4116 | 57.3378 | 57.8551 | 58.4904 | 59.3371 | 60.0086 | 60.9129 | 61.9144 | 63.024 | 64.5921 | 65.5821 | 66.8611 | 67.8738 | 68.2867
11 | BANG KRASAN 1 | 23.255 | 11.39 | 17.8 | 10.45 | 10.8382 | 11.097 | 11.28 | 11.3824 | 11.5081 | 11.6754 | 11.8082 | 11.9867 | 12.1844 | 12.4034 | 12.7126 | 12.9081 | 13.1604 | 13.3603 | 13.4421
12 | BANG KRASAN 2 (TSD.9.3) | 18.9 | 18.5 | 16.4 | 13.52 | 14.0222 | 14.3571 | 14.5938 | 14.7264 | 14.889 | 15.1054 | 15.2772 | 15.5082 | 15.764 | 16.0473 | 16.4474 | 16.7002 | 17.0266 | 17.2853 | 17.3911
13 | BANG PAHAN | 28.4805 | 25.1329 | 19.3528 | 18.8468 | 19.6497 | 20.2212 | 20.6528 | 20.9337 | 21.2554 | 21.6524 | 21.9843 | 22.4004 | 22.8517 | 23.3426 | 24.0038 | 24.4504 | 25.0046 | 25.4593 | 25.688
14 | BANG PA-IN 3 | 30.33 | 30.12 | 14.62 | 14.56 | 15.1034 | 15.4668 | 15.7243 | 15.8695 | 16.0471 | 16.2825 | 16.4699 | 16.7211 | 16.999 | 17.3065 | 17.74 | 18.0147 | 18.3688 | 18.6498 | 18.7658
15 | BANG PHRA KHRU | 19.895 | 16.016 | 15.3853 | 16.9722 | 18.3425 | 19.5242 | 20.5566 | 21.4065 | 22.2859 | 23.2363 | 24.1094 | 25.0684 | 26.0633 | 27.1017 | 28.3405 | 29.3276 | 30.4433 | 31.4376 | 32.1471
16 | BANG SAI | 28.74 | 17.3653 | 44.4 | 46.7898 | 48.8776 | 50.3926 | 51.5574 | 52.3429 | 53.2284 | 54.3015 | 55.2102 | 56.3293 | 57.5364 | 58.8431 | 60.5792 | 61.7742 | 63.2411 | 64.456 | 65.098
17 | LAT BUA LUANG | 23.88 | 18.6145 | 20.8288 | 25.4019 | 26.5438 | 27.506 | 28.3979 | 29.2099 | 30.0534 | 30.9632 | 31.6455 | 32.4455 | 33.3379 | 34.3102 | 35.4545 | 36.3071 | 37.34 | 38.2023 | 38.7639
18 | NAKHON LUANG | 27.3 | 23.72 | 26.42 | 26.1 | 27.9676 | 29.5354 | 30.8834 | 31.9711 | 33.1069 | 34.3507 | 35.4824 | 36.7425 | 38.0563 | 39.4341 | 41.1026 | 42.4057 | 43.895 | 45.2091 | 46.1153
19 | ROTCHANA 1 | 27.07 | 24.95 | 10.77 | 12.81 | 13.5243 | 14.0851 | 14.5454 | 14.893 | 15.2664 | 15.6917 | 16.068 | 16.5041 | 16.9652 | 17.4553 | 18.0733 | 18.5303 | 19.0688 | 19.5312 | 19.8188
20 | ROTCHANA 2 |  | 50.18 | 49.6471 | 46.46 | 49.0247 | 51.2254 | 52.9967 | 54.8485 | 56.8794 | 58.7253 | 60.784 | 62.9317 | 65.1854 | 67.9194 | 70.0495 | 72.4872 | 74.6357 | 76.111 | 77.6154
21 | ROTCHANA 3 (TSD.9.3) | 13.195 | 18.2227 | 19.724 | 18.3053 | 19.588 | 20.7987 | 22.0777 | 23.3854 | 24.7307 | 26.261 | 27.5594 | 28.9785 | 30.2817 | 31.3061 | 32.486 | 33.6068 | 34.6591 | 35.6339 | 36.5285
22 | ROTCHANA 4 (TSD.9.3) | 11.175 | 7.54 | 13.42 | 14.88 | 15.9531 | 17.0702 | 18.1246 | 19.2386 | 20.3775 | 21.5493 | 22.8822 | 24.0131 | 25.2491 | 26.3842 | 27.2763 | 28.3041 | 29.2806 | 30.1975 | 31.047
23 | ROTCHANA 5 (TSD.9.3) | 27.07 | 12.69 | 20.4 | 15.19 | 16.0345 | 16.6969 | 17.2402 | 17.6499 | 18.0904 | 18.5925 | 19.0363 | 19.5511 | 20.0956 | 20.6744 | 21.4048 | 21.9443 | 22.5804 | 23.1264 | 23.4654
24 | SENA | 42.27 | 42.0439 | 46.41 | 42.55 | 44.1859 | 45.2962 | 46.0959 | 46.565 | 47.128 | 47.8604 | 48.4509 | 49.2288 | 50.0849 | 51.0282 | 52.3431 | 53.1896 | 54.2705 | 55.1353 | 55.5121
| Total | 866.3045 | 791.1872 | 860.3162 | 1066.126 | 1092.745 | 1113.5318 | 1130.5274 | 1143.99 | 1158.6407 | 1175.1359 | 1189.986 | 1206.9323 | 1224.8891 | 1243.9638 | 1266.5882 | 1284.1795 | 1304.122 | 1320.6891 | 1331.375

## เชียงใหม่
LOAD DEMAND FORECAST OF EGAT's SUBSTATION (INCLUDED LOAD DEMAND SUPPLIED BY VSPP) NORTHERN REGION 1 | [16 empty] | DEMAND: MW (NON-COINCIDENT)
No. | Substation | Actual |  |  | Forecast
|  | 2562 | 2563 | 2564 | 2565 | 2566 | 2567 | 2568 | 2569 | 2570 | 2571 | 2572 | 2573 | 2574 | 2575 | 2576 | 2577 | 2578 | 2579 | 2580
1 | CHIANG MAI 1 (22 kV) | 56.09 | 45.3 | 49.7 | 51.13 | 32.6679 | 33.7819 | 34.8566 | 36.1254 | 37.5639 | 38.9303 | 39.8759 | 40.8065 | 42.3078 | 43.9164 | 44.7608 | 46.0713 | 47.3217 | 48.1633 | 48.801
2 | CHIANG MAI 2 (115 kV) |  |  |  |  | 3.1803 | 3.1803 | 3.1803 | 3.1803 | 3.1803 | 3.1803 | 3.1803 | 3.1803 | 3.1803 | 3.1803 | 3.1803 | 3.1803 | 3.1803 | 3.1803 | 3.1803
3 | CHIANG MAI 2 (22 kV) | 70.62 | 51.71 | 44.04 | 53.88 | 54.1871 | 17.7324 | 18.3598 | 19.0917 | 19.9159 | 20.7047 | 21.2715 | 21.8315 | 22.6987 | 23.6262 | 24.1444 | 24.9153 | 25.6554 | 26.175 | 26.5838
4 | CHIANG MAI 3 (115 kV) | 27.1808 | 24.5383 | 23.8603 | 23.8603 | 20.68 | 20.68 | 20.68 | 20.68 | 20.68 | 20.68 | 20.68 | 20.68 | 20.68 | 20.68 | 20.68 | 20.68 | 20.68 | 20.68 | 20.68
5 | CHIANG MAI 3 (22 kV) | 55.38 | 50.84 | 45.86 | 52.38 | 45.4507 | 47.5478 | 49.606 | 51.9588 | 54.5778 | 57.1136 | 59.0523 | 60.9803 | 63.7734 | 66.7535 | 68.5906 | 71.1509 | 73.632 | 75.4873 | 77.0223
6 | CHOM THONG (115 kV) | 0 | 0 | 0 | 0 | 0 | 0 | 0 | 0 | 0 | 0 | 0 | 0 | 0 | 0 | 0 | 0 | 0 | 0 | 0
7 | CHOM THONG (22 kV) | 30.96 | 27.01 | 28.58 | 24.45 | 25.789 | 27.3322 | 28.865 | 30.5817 | 32.4708 | 34.3266 | 35.831 | 37.3334 | 39.3776 | 41.5513 | 43.0203 | 44.9505 | 46.8406 | 48.3372 | 49.6281
8 | MAE TAENG (115 kV) | 0 | 0 | 0 | 0 | 0 | 0 | 0 | 0 | 0 | 0 | 0 | 0 | 0 | 0 | 0 | 0 | 0 | 0 | 0
9 | MAE TAENG (22 kV) | 16.32 | 16.5805 | 17.8338 | 16.8655 | 2.8856 | 3.1156 | 3.3463 | 3.6002 | 3.8767 | 4.1515 | 4.3853 | 4.6198 | 4.9228 | 5.2441 | 5.4779 | 5.7712 | 6.0608 | 6.3002 | 6.5124
10 | CHAI PHAKAN (TDDP.1) |  |  |  |  | 14.8892 | 15.6007 | 16.3007 | 17.0985 | 17.9855 | 18.8469 | 19.5105 | 20.1704 | 21.1184 | 22.1291 | 22.7603 | 23.6326 | 24.4797 | 25.1188 | 25.6515
11 | CHANG KHLAN (TEMPORARY) | Actual 2562: 26.5; Actual 2563: 21.35; Actual 2564: 16.8; Forecast 2565: 17.3228; Forecast 2570: Transferred to CHIANG MAI 9 (TDDP.2)
12 | CHIANG DAO | 16.89 | 16.88 | 21.16 | 16.63 | 16.0931 | 17.0187 | 17.9365 | 18.9675 | 20.1038 | 21.2181 | 22.114 | 23.0083 | 24.2355 | 25.5409 | 26.4123 | 27.5663 | 28.6948 | 29.5818 | 30.3431
13 | CHIANG MAI 4 | 62.69 | 44.74 | 53.03 | 47.06 | 48.6456 | 43.9117 | 45.5558 | 47.4623 | 49.6024 | 51.6581 | 53.1627 | 54.6517 | 56.9123 | 59.3283 | 60.7188 | 62.7465 | 64.6991 | 66.0971 | 67.2154
14 | CHIANG MAI 5 (TSD.9.1) |  |  |  |  | 28.1246 | 29.1273 | 30.0975 | 31.2369 | 32.5249 | 33.7524 | 34.6162 | 35.4679 | 36.8169 | 38.2612 | 39.0409 | 40.2281 | 41.3639 | 42.1432 | 42.7441
15 | CHIANG MAI 6 (TSD.9.1) |  |  |  |  | 31.7058 | 32.9645 | 34.1903 | 35.6125 | 37.2094 | 38.7422 | 39.8622 | 40.9707 | 42.6567 | 44.459 | 45.4932 | 47.0043 | 48.4587 | 49.4977 | 50.3271
16 | CHIANG MAI 7 (MCDP.1) | [5 empty] | 19.3813 | 20.0808 | 20.895 | 21.8109 | 22.6887 | 23.3236 | 23.9512 | 24.9162 | 25.9481 | 26.5308 | 27.3914 | 28.2185 | 28.8033 | 29.2663
17 | CHIANG MAI 8 (MCDP.1) | [5 empty] | 25.7998 | 26.7126 | 27.7774 | 28.9766 | 30.1243 | 30.949 | 31.7638 | 33.0254 | 34.375 | 35.1289 | 36.2505 | 37.3273 | 38.0832 | 38.678
18 | CHIANG MAI 9 (TDDP.2) |  |  |  |  | 24.3382 | 25.1559 | 25.944 | 26.8762 | 27.9341 | 28.9378 | 29.6283 | 30.3075 | 31.4102 | 32.5921 | 33.2064 | 34.1663 | 35.0813 | 35.693 | 36.1536
19 | DOI SAKET | 38.45 | 32.34 | 36.83 | 38.7708 | 34.7585 | 36.5939 | 38.4077 | 40.458 | 42.7266 | 44.9416 | 46.6899 | 48.4321 | 50.8708 | 53.4675 | 55.1519 | 57.4235 | 59.6383 | 61.3488 | 62.7992
20 | FA HAM (TEMPORARY) | Actual 2562: 14.17; Actual 2563: 18.18; Actual 2564: 17.86; Forecast 2565: 18.4698; Forecast 2570: Transferred to CHIANG MAI 5 (TSD.9.1)
21 | FANG | 43.725 | 36.55 | 32.48 | 30.49 | 18.2513 | 19.105 | 19.944 | 20.902 | 21.9683 | 23.0025 | 23.7949 | 24.5824 | 25.7205 | 26.9342 | 27.6856 | 28.7299 | 29.7431 | 30.5034 | 31.1344
22 | FANG (TEMPORARY) |  |  | 19.55 | 12.71 | 13.2351 | 13.8602 | 14.4749 | 15.1763 | 15.9565 | 16.7137 | 17.2956 | 17.8741 | 18.7074 | 19.5961 | 20.1488 | 20.9146 | 21.6579 | 22.2171 | 22.6821
23 | HAI YA (TEMPORARY) | Actual 2562: 17.13; Actual 2563: 18.45; Actual 2564: 18.57; Forecast 2565: 19.12; Forecast 2570: Transferred to CHIANG MAI 6 (TSD.9.1)
24 | HOT 1 | 21.8571 | 25.6892 | 23.0392 | 20.9627 | 15.5982 | 16.3576 | 17.1052 | 17.956 | 18.901 | 19.8197 | 20.5309 | 21.2383 | 22.2494 | 23.3271 | 24.0052 | 24.9378 | 25.8442 | 26.5312 | 27.1058
25 | HOT 2 (TEMPORARY) |  |  |  |  | 6.2624 | 6.5672 | 6.8674 | 7.209 | 7.5884 | 7.9572 | 8.2427 | 8.5267 | 8.9327 | 9.3654 | 9.6376 | 10.0121 | 10.376 | 10.6518 | 10.8825
26 | MAE RIM | 75.255 | 65.2 | 61.4 | 57.95 | 53.8792 | 56.931 | 59.9557 | 63.3566 | 67.1076 | 70.7832 | 73.7294 | 76.6689 | 80.7166 | 85.0232 | 87.884 | 91.684 | 95.3982 | 98.3089 | 100.8019
27 | PHUET SUAN LOK (TEMPORARY) | 16.97 | 16.35 | 16.37 | 17.1184 | 17.8152 | 18.6466 | 19.4635 | 20.3965 | 21.4351 | 22.4423 | 23.2136 | 23.98 | 25.0884 | 26.2704 | 27.0015 | 28.0182 | 29.0046 | 29.7442 | 30.3579
28 | SAN KAMPHAENG | 62.86 | 65.44 | 61.99 | 60.33 | 53.9852 | 57.116 | 60.2219 | 63.7082 | 67.5495 | 71.3178 | 74.3531 | 77.3829 | 81.5332 | 85.9478 | 88.9025 | 92.8086 | 96.6296 | 99.6376 | 102.2221
29 | SAN SAI 1 (TDDP.1) |  |  |  | 34.7164 | 36.2693 | 38.1 | 39.9055 | 41.9539 | 44.2251 | 46.4374 | 48.1652 | 49.8853 | 52.3207 | 54.9152 | 56.5706 | 58.8269 | 61.0229 | 62.7019 | 64.115
30 | SAN SAI 1 (TEMPORARY) | Actual 2562: 24.52; Actual 2563: 23.11; Actual 2564: 25.24; Forecast 2565: 22.94; Forecast 2570: Transferred to SAN SAI 1 (TDDP.1)
31 | SAN SAI 2 (TDDP.1) |  |  |  |  | 37.0144 | 38.9634 | 40.8892 | 43.0666 | 45.4761 | 47.8284 | 49.6839 | 51.5327 | 54.1225 | 56.8802 | 58.6672 | 61.0788 | 63.4297 | 65.2444 | 66.7823
32 | SAN SAI 2 (TEMPORARY) | Actual 2563: 17.88; Actual 2564: 26.68; Forecast 2565: 28.65; Forecast 2570: Transferred to SAN SAI 2 (TDDP.2)
33 | SANPATONG (TSD.9.1) | 37.49 | 38.35 | 38.63 | 40.8602 | 42.9801 | 45.4366 | 47.8726 | 50.6103 | 53.6288 | 56.5884 | 58.9664 | 61.3389 | 64.5987 | 68.0655 | 70.3769 | 73.4404 | 76.4358 | 78.7883 | 80.8064
34 | SARAPHI (TDDP.2) |  |  |  |  | 26.4395 | 27.7303 | 29.0013 | 30.4474 | 32.0534 | 33.615 | 34.8246 | 36.0279 | 37.7466 | 39.5784 | 40.7323 | 42.3181 | 43.8594 | 45.0285 | 46.0068
| Total | 715.0579 | 656.488 | 679.5033 | 706.6668 | 705.1257 | 737.7379 | 769.821 | 806.3853 | 847.0293 | 886.5028 | 916.9328 | 947.1935 | 990.6396 | 1036.9566 | 1065.9101 | 1105.8982 | 1144.7339 | 1174.0474 | 1198.4831

## ปราจีนบรี
LOAD DEMAND FORECAST OF EGAT's SUBSTATION (INCLUDED LOAD DEMAND SUPPLIED BY VSPP) CENTRAL REGION 1 | [16 empty] | DEMAND: MW (NON-COINCIDENT)
No. | Substation | Actual |  |  | Forecast
|  | 2562 | 2563 | 2564 | 2565 | 2566 | 2567 | 2568 | 2569 | 2570 | 2571 | 2572 | 2573 | 2574 | 2575 | 2576 | 2577 | 2578 | 2579 | 2580
1 | KABIN BURI (115 kV) | 0 | 0 | 15.64 | 98.09 | 98.09 | 98.09 | 98.09 | 98.09 | 98.09 | 98.09 | 98.09 | 98.09 | 98.09 | 98.09 | 98.09 | 98.09 | 98.09 | 98.09 | 98.09
2 | PRACHIN BURI 1 (22 kV) | 44.5108 | 43.9598 | 44.017 | 44.35 | 45.8429 | 47.4064 | 49.1253 | 50.6848 | 52.4284 | 54.249 | 56.1611 | 58.4869 | 60.2925 | 62.3629 | 64.1845 | 65.4275 | 71.6171 | 75.9174 | 77.8523
3 | PRACHIN BURI 2 (115 kV) | 368.002 | 379.548 | 404.596 | 495.148 | 495.148 | 495.148 | 495.148 | 495.148 | 495.148 | 495.148 | 495.148 | 495.148 | 495.148 | 495.148 | 495.148 | 495.148 | 495.148 | 495.148 | 495.148
4 | PRACHIN BURI 2 (22 kV) | 22.4237 | 25.7128 | 23.4725 | 22.0157 | 23.3908 | 24.8644 | 26.3025 | 27.7849 | 29.2576 | 30.8849 | 32.6283 | 34.1084 | 35.7707 | 37.3321 | 38.5957 | 40.0891 | 41.551 | 42.9734 | 44.3488
5 | BAN SANG | 23.9587 | 21.6684 | 23.5273 | 26.6604 | 27.6755 | 28.3612 | 28.8525 | 29.1372 | 29.4809 | 29.9307 | 30.2918 | 30.7702 | 31.2975 | 31.8794 | 32.6934 | 33.2148 | 33.8825 | 34.4153 | 34.6437
6 | KABIN BURI 1 | 36.3 | 27.24 | 27.17 | 25.6 | 26.4356 | 26.9528 | 27.2871 | 27.43 | 27.6311 | 27.9336 | 28.1549 | 28.4866 | 28.8644 | 29.293 | 29.9341 | 30.307 | 30.8136 | 31.1975 | 31.3067
7 | KABIN BURI 2 | 45.7 | 55.06 | 49.48 | 49.88 | 51.8599 | 53.2447 | 54.2838 | 54.9531 | 55.7307 | 56.707 | 57.5135 | 58.5412 | 59.6611 | 60.8847 | 62.5521 | 63.6601 | 65.0486 | 66.1779 | 66.7205
8 | KABIN BURI 3 (TDDP.1) |  |  | 14.35 | 15.3 | 15.7994 | 16.1085 | 16.3083 | 16.3937 | 16.5139 | 16.6947 | 16.8269 | 17.0252 | 17.251 | 17.5071 | 17.8903 | 18.1132 | 18.4159 | 18.6454 | 18.7107
9 | KABIN BURI 3 (TEMPORARY) | 20.4 | 16.52 | 20.4 | 0 | 0 | 0 | 0 | 0 | 0 | 0 | 0 | 0 | 0 | 0 | 0 | 0 | 0 | 0 | 0
10 | KABIN BURI 4 (TDDP.1) |  |  | 15.87 | 20.68 | 21.5613 | 22.2034 | 22.707 | 23.0606 | 23.4582 | 23.9383 | 24.3458 | 24.8461 | 25.3851 | 25.968 | 26.7406 | 27.2742 | 27.9279 | 28.4703 | 28.7596
11 | KABIN BURI 4 (TEMPORARY) | 15.14 | 15.4 | 17.56 | 0 | 0 | 0 | 0 | 0 | 0 | 0 | 0 | 0 | 0 | 0 | 0 | 0 | 0 | 0 | 0
12 | KABIN BURI 6 (TEMPORARY) |  |  |  | 6.4063 | 7.9013 | 9.3963 | 10.8914 | 12.3864 | 13.8814 | 15.3765 | 16.8715 | 18.3665 | 19.8615 | 21.3566 | 22.8516 | 24.3466 | 25.8417 | 27.3367 | 28.8317
13 | NON SI | 43.1029 | 52.8124 | 55.5279 | 22.85 | 23.7669 | 24.4145 | 24.9066 | 25.232 | 25.6067 | 26.0724 | 26.4599 | 26.9488 | 27.4802 | 28.0592 | 28.8429 | 29.3687 | 30.0238 | 30.5593 | 30.8237
14 | PRACHANTAKHAM | 18.2 | 17.7 | 17.7 | 19.8227 | 21.0457 | 22.0346 | 22.8638 | 23.5103 | 24.1955 | 24.9618 | 25.6486 | 26.4298 | 27.2505 | 28.1175 | 29.1911 | 30.0048 | 30.9503 | 31.7724 | 32.3091
15 | SI MAHA PHOT 1 | 47.8305 | 52.8124 | 56.0215 | 58.2572 | 61.9842 | 65.8988 | 69.594 | 73.5086 | 77.5062 | 81.6636 | 86.3938 | 90.3684 | 94.749 | 98.7643 | 101.8878 | 105.6352 | 109.2505 | 112.7101 | 115.9912
16 | SI MAHA PHOT 2 (TDDP.1) |  |  |  | 11.01 | 11.75 | 12.5231 | 13.251 | 14.0229 | 14.8133 | 15.6276 | 16.5587 | 17.3434 | 18.2041 | 18.992 | 19.6055 | 20.3309 | 21.0259 | 21.6854 | 22.3043
17 | SI MAHA PHOT 2 (TEMPORARY) | Actual 2563: 9.15; Actual 2564: 10.58; Forecast 2565: 11.01; Forecast 2570: Transferred to SI MAHA PHOT 2 (TDDP.1)
| Total | 685.5686 | 717.5837 | 795.9121 | 927.0802 | 932.2515 | 946.6469 | 959.6112 | 971.3426 | 983.7419 | 997.2781 | 1011.0928 | 1024.9596 | 1039.3058 | 1053.7549 | 1068.2074 | 1081.0101 | 1099.5867 | 1115.0992 | 1125.8404

## ภูเก็ต
LOAD DEMAND FORECAST OF EGAT's SUBSTATION (INCLUDED LOAD DEMAND SUPPLIED BY VSPP) SOUTHERN REGION 2 | [16 empty] | DEMAND: MW (NON-COINCIDENT)
No. | Substation | Actual |  |  | Forecast
|  | 2562 | 2563 | 2564 | 2565 | 2566 | 2567 | 2568 | 2569 | 2570 | 2571 | 2572 | 2573 | 2574 | 2575 | 2576 | 2577 | 2578 | 2579 | 2580
1 | PHUKET 1 (115 kV) | 0 | 0 | 0 | 0 | 0 | 0 | 0 | 0 | 0 | 0 | 0 | 0 | 0 | 0 | 0 | 0 | 0 | 0 | 0
2 | PHUKET 1 (33 kV) | 75.9991 | 64.1906 | 56.7939 | 57.2135 | 44.461 | 47.7414 | 50.1278 | 33.9718 | 35.6576 | 37.3159 | 39.2934 | 40.7594 | 42.0645 | 43.7477 | 45.7742 | 47.033 | 48.7016 | 50.2671 | 51.4543
3 | PHUKET 2 (115 kV) | 11.58 | 11.64 | 10.32 | 10.74 | 10.74 | 10.74 | 10.74 | 10.74 | 10.74 | 10.74 | 10.74 | 10.74 | 10.74 | 10.74 | 10.74 | 10.74 | 10.74 | 10.74 | 10.74
4 | PHUKET 2 (33 kV) | 55.6153 | 31.44 | 38.88 | 38.49 | 41.9794 | 45.2085 | 47.5976 | 50.1173 | 52.7293 | 55.3046 | 58.3572 | 60.6538 | 62.7122 | 65.336 | 68.476 | 70.4696 | 73.0785 | 75.5345 | 77.4226
5 | PHUKET 3 (115 kV) | 11.53 | 11.24 | 6.66 | 9.56 | 9.56 | 9.56 | 9.56 | 9.56 | 9.56 | 9.56 | 9.56 | 9.56 | 9.56 | 9.56 | 9.56 | 9.56 | 9.56 | 9.56 | 9.56
6 | KARON (TSD.8.1) | 69 | 67.81 | 34.98 | 43.39 | 69 | 74.6955 | 79.0219 | 83.5766 | 88.2974 | 92.9676 | 98.4531 | 102.6731 | 106.4938 | 111.2794 | 116.9543 | 120.6774 | 125.4576 | 129.9803 | 133.5277
7 | KATHU (TDDP.1) | [6 empty] | 40.4636 | 42.5039 | 44.6194 | 46.7006 | 49.1815 | 51.0224 | 52.6619 | 54.7748 | 57.3178 | 58.8995 | 60.9946 | 62.9606 | 64.4528
8 | PA TONG 1 | 108.87 | 97.11 | 41.75 | 52.93 | 58.1393 | 63.0212 | 48.8449 | 51.7177 | 54.6952 | 57.6431 | 61.0984 | 63.7699 | 66.1939 | 69.2186 | 72.7978 | 75.1631 | 78.1874 | 81.0519 | 83.3085
9 | PHUKET 3 (TEMPORARY) | 38.24 | 39.2304 | 24.5175 | 25.3 | 38.24 | 41.0614 | 22.012 | 15.7309 | 16.5115 | 17.2794 | 18.1951 | 18.874 | 19.4784 | 20.2578 | 21.1962 | 21.7791 | 22.5518 | 23.2767 | 23.8264
10 | PHUKET 3 (TSD.9.4) | 26.4 | 39.2304 | 24.5175 | 25.3114 | 26.4 | 28.3478 | 29.7648 | 31.261 | 32.8124 | 34.3384 | 36.1581 | 37.5071 | 38.7082 | 40.257 | 42.1219 | 43.2802 | 44.8158 | 46.2564 | 47.3489
11 | PHUKET 4 (TSD.9.4) |  |  |  | 40.7716 | 45.1241 | 48.4781 | 50.9255 | 53.5092 | 56.188 | 58.8242 | 61.9643 | 64.2985 | 66.3792 | 69.0567 | 72.2769 | 74.2852 | 76.9411 | 79.4344 | 81.33
12 | PHUKET 5 (TDDP.2) | [7 empty] | 26.0634 | 27.3568 | 28.629 | 30.1462 | 31.2709 | 32.2722 | 33.5636 | 35.1184 | 36.0841 | 37.3643 | 38.5654 | 39.4762
13 | PHUKET 5 (TEMPORARY) | Actual 2562: 75.9991; Actual 2563: 17.84; Actual 2564: 18.42; Forecast 2565: 17.7; Forecast 2566: 17.1611; Forecast 2567: 18.4338; Forecast 2570: Transferred to KATHU (TDDP.1)
14 | THALANG 1 | 57.1 | 40.5 | 38.34 | 47.01 | 29.1612 | 31.3592 | 32.9723 | 34.6745 | 36.4393 | 38.1773 | 40.2434 | 41.7869 | 43.166 | 44.9335 | 47.055 | 48.3879 | 50.143 | 51.7925 | 53.0525
15 | THALANG 2 (TSD.8.1) | 56.6 | 57.01 | 34.73 | 39.92 | 53.3406 | 57.0928 | 59.7669 | 62.5946 | 65.527 | 68.4035 | 71.8589 | 74.3741 | 76.5941 | 79.4998 | 83.0249 | 85.1543 | 88.0241 | 90.7052 | 92.7026
16 | THALANG 3 (TEMPORARY) | 33.18 | 17.77 | 20.7 | 25.63 | 33.18 | 35.6942 | 17.23 | 18.1253 | 19.0536 | 19.968 | 21.0542 | 21.8672 | 22.5942 | 23.5246 | 24.6404 | 25.3434 | 26.2676 | 27.1366 | 27.8015
| Total | 620.1134 | 495.0115 | 350.6089 | 433.9666 | 476.4867 | 511.434 | 499.0272 | 524.1462 | 550.1874 | 575.8516 | 606.3037 | 629.1573 | 649.6185 | 675.7494 | 707.0539 | 726.8568 | 752.8273 | 777.2616 | 796.0038

## ขอนแก่น
LOAD DEMAND FORECAST OF EGAT's SUBSTATION (INCLUDED LOAD DEMAND SUPPLIED BY VSPP) NORTHEASTERN REGION 1 | [16 empty] | DEMAND: MW (NON-COINCIDENT)
No. | Substation | Actual |  |  | Forecast
|  | 2562 | 2563 | 2564 | 2565 | 2566 | 2567 | 2568 | 2569 | 2570 | 2571 | 2572 | 2573 | 2574 | 2575 | 2576 | 2577 | 2578 | 2579 | 2580
1 | BAN PHAI (22 kV) | 43.8852 | 46.2815 | 50.3921 | 49.6187 | 47.1976 | 49.913 | 52.8767 | 56.2474 | 59.7269 | 64.0737 | 68.0295 | 71.289 | 76.0544 | 80.3975 | 83.8254 | 88.2731 | 93.2233 | 96.9145 | 100.4145
2 | CHUM PHAE (115 kV) | 0 | 0 | 2.664 | 2.856 | 2.856 | 2.856 | 2.856 | 2.856 | 2.856 | 2.856 | 2.856 | 2.856 | 2.856 | 2.856 | 2.856 | 2.856 | 2.856 | 2.856 | 2.856
3 | CHUM PHAE (22 kV) | 51.8839 | 36.5788 | 37.17 | 45.4061 | 47.2127 | 49.2105 | 51.4279 | 54.0665 | 56.8243 | 60.262 | 63.334 | 65.8 | 69.573 | 72.9119 | 75.4694 | 78.8608 | 82.6184 | 85.3559 | 87.9253
4 | KHON KAEN 1 (115 kV) | 54.054 | 50.97 | 54.286 | 51.6772 | 31.4436 | 31.4436 | 31.4436 | 31.4436 | 31.4436 | 31.4436 | 31.4436 | 31.4436 | 31.4436 | 31.4436 | 31.4436 | 31.4436 | 31.4436 | 31.4436 | 31.4436
5 | KHON KAEN 1 (22 kV) | 64.6306 | 57.9609 | 52.3 | 58.9559 | 42.2419 | 43.4008 | 62.0474 | 64.3576 | 66.7218 | 69.9608 | 72.7156 | 74.669 | 78.1638 | 81.1122 | 83.1157 | 86.0734 | 88.9731 | 91.0559 | 92.7603
6 | KHON KAEN 2 (22 kV) | 53.51 | 38.48 | 54.39 | 57.76 | 52.1783 | 53.1052 | 36.307 | 37.3282 | 38.3725 | 39.9081 | 41.1518 | 41.935 | 43.5719 | 44.8935 | 45.6833 | 46.9926 | 47.9025 | 48.664 | 49.0797
7 | KHON KAEN 3 (115 kV) | 0 | 0 | 0 | 0 | 19.472 | 19.472 | 19.472 | 19.472 | 19.472 | 19.472 | 19.472 | 19.472 | 19.472 | 19.472 | 19.472 | 19.472 | 19.472 | 19.472 | 19.472
8 | NAM PHONG (115 kV) | 53.15 | 52.8364 | 49.7082 | 52.1918 | 51.7527 | 51.7527 | 51.7527 | 51.7527 | 51.7527 | 51.7527 | 51.7527 | 51.7527 | 51.7527 | 51.7527 | 51.7527 | 51.7527 | 51.7527 | 51.7527 | 51.7527
9 | NAM PHONG (22 kV) | 22.1038 | 22.3054 | 24.7959 | 22.868 | 23.7401 | 24.704 | 25.7925 | 27.067 | 28.3908 | 30.1228 | 31.6513 | 32.855 | 34.7371 | 36.4326 | 37.7012 | 39.433 | 41.37 | 42.7691 | 44.0882
10 | PHON (22 kV) | 27.9113 | 20.73 | 38.2619 | 34.0012 | 35.4909 | 37.1364 | 38.9487 | 41.0672 | 43.2519 | 46.011 | 48.4895 | 50.4644 | 53.4864 | 56.1663 | 58.2216 | 60.9484 | 64.0064 | 66.212 | 68.2939
11 | KHON KAEN 1 (TEMPORARY) | 24 | 15.05 | 19.62 | 20.0659 | 20.5377 | 21.1011 | 0 | 0 | 0 | 0 | 0 | 0 | 0 | 0 | 0 | 0 | 0 | 0 | 0
12 | KHON KAEN 3 | 61.2998 | 65.2147 | 78.1488 | 65.9289 | 49.4298 | 51.1579 | 41.5005 | 43.331 | 45.2067 | 47.687 | 49.8502 | 51.4713 | 54.1644 | 56.4916 | 58.1674 | 60.5174 | 62.9727 | 64.7427 | 66.3009
13 | KHON KAEN 4 (TEMPORARY) | Actual 2562: 22.555; Actual 2563: 25.21; Forecast 2570: Transferred to KHON KAEN 4 (TSD.9.2)
14 | KHON KAEN 4 (TSD.9.2) |  |  | 38.21 | 35.45 | 32.9852 | 34.2566 | 35.6785 | 37.3668 | 39.0978 | 41.3544 | 43.3425 | 44.8641 | 47.321 | 49.4652 | 51.0422 | 53.2121 | 55.6395 | 57.3273 | 58.8929
15 | KHON KAEN 5 (TSD.9.2) |  |  |  |  | 34.3329 | 35.4518 | 36.7256 | 38.2687 | 39.8531 | 41.9699 | 43.8043 | 45.1614 | 47.4551 | 49.4294 | 50.8308 | 52.824 | 54.8407 | 56.2989 | 57.54
16 | KHON KAEN 6 (TDDP.2) | [6 empty] | 33.9994 | 35.1817 | 36.3918 | 38.0767 | 39.4939 | 40.4744 | 42.2871 | 43.8026 | 44.8052 | 46.3216 | 47.6659 | 48.6866 | 49.4501
17 | KHON KAEN 6 (TEMPORARY) |  |  |  |  | 19.7979 | 20.4689 | 21.2281 | 22.144 | 23.0824 | 24.3289 | 25.4125 | 26.2194 | 27.5717 | 28.7369 | 29.5704 | 30.7462 | 31.9586 | 32.8363 | 33.6
18 | KRANUAN | 43.4014 | 40.8603 | 43.371 | 40.8224 | 42.1605 | 43.6782 | 45.3979 | 47.4553 | 49.5815 | 52.3807 | 54.8403 | 56.7003 | 59.7413 | 62.3869 | 64.3108 | 67.0013 | 70.02 | 71.5521 | 72.7184
19 | NONG RUEA | 45.9604 | 42.302 | 40.0089 | 35.1807 | 36.4704 | 37.9129 | 39.5236 | 41.4471 | 43.442 | 45.9852 | 48.2457 | 50.014 | 52.7965 | 55.235 | 57.069 | 59.5448 | 62.3185 | 64.2854 | 66.1297
| Total | 568.3454 | 514.7799 | 583.3267 | 572.7828 | 589.3001 | 607.0217 | 626.9781 | 650.853 | 675.4679 | 707.6454 | 735.8854 | 757.4417 | 792.4482 | 822.986 | 845.3367 | 876.2731 | 909.0341 | 932.225 | 952.7183

## ลพบุรี
LOAD DEMAND FORECAST OF EGAT's SUBSTATION (INCLUDED LOAD DEMAND SUPPLIED BY VSPP) NORTHERN REGION 3 | [16 empty] | DEMAND: MW (NON-COINCIDENT)
No. | Substation | Actual |  |  | Forecast
|  | 2562 | 2563 | 2564 | 2565 | 2566 | 2567 | 2568 | 2569 | 2570 | 2571 | 2572 | 2573 | 2574 | 2575 | 2576 | 2577 | 2578 | 2579 | 2580
1 | CHAI BADAN 1 (115 kV) | 4.32 | 1.92 | 1.92 | 1.92 | 1.92 | 1.92 | 1.92 | 1.92 | 1.92 | 1.92 | 1.92 | 1.92 | 1.92 | 1.92 | 1.92 | 1.92 | 1.92 | 1.92 | 1.92
2 | CHAI BADAN 1 (22 kV) | 46.4526 | 35.8196 | 41.5889 | 43.9525 | 51.0241 | 53.7608 | 56.6068 | 59.9526 | 49.8842 | 52.6971 | 54.6119 | 56.923 | 59.8383 | 62.8966 | 65.0096 | 67.7098 | 70.1843 | 72.3221 | 74.1378
3 | LOP BURI 1 (22 kV) | 51.43 | 44.16 | 52.2 | 46.73 | 32.5425 | 33.7115 | 34.9362 | 36.4529 | 38.2846 | 39.9103 | 40.8452 | 42.0715 | 43.7318 | 45.4787 | 46.5321 | 47.9991 | 49.2973 | 50.3545 | 51.19
4 | LOP BURI 2 (115 kV) | 26.26 | 26.0435 | 25.2885 | 25.2885 | 25.2885 | 25.2885 | 25.2885 | 25.2885 | 25.2885 | 25.2885 | 25.2885 | 25.2885 | 25.2885 | 25.2885 | 25.2885 | 25.2885 | 25.2885 | 25.2885 | 25.2885
5 | LOP BURI 2 (22 kV) | 37.21 | 34.46 | 38.28 | 35.42 | 34.9861 | 36.274 | 37.6225 | 39.2864 | 41.2911 | 43.0751 | 44.1141 | 45.4681 | 47.2918 | 49.2104 | 50.3791 | 51.9959 | 53.4306 | 54.6042 | 55.5374
6 | THA WUNG (115 kV) | 29.3 | 28.8694 | 31.4244 | 31.4244 | 31.4244 | 31.4244 | 31.4244 | 31.4244 | 31.4244 | 31.4244 | 31.4244 | 31.4244 | 31.4244 | 31.4244 | 31.4244 | 31.4244 | 31.4244 | 31.4244 | 31.4244
7 | CHAI BADAN 2 | 38.77 | 40.9149 | 41.3688 | 43.5095 | 45.6356 | 47.9416 | 50.3589 | 53.1914 | 54.8931 | 57.8974 | 59.901 | 62.3638 | 65.4709 | 68.754 | 70.9902 | 73.8745 | 76.5205 | 78.8228 | 80.7909
8 | KHOK SAMRONG | 48.5953 | 35.41 | 31.2059 | 33.42 | 34.7244 | 36.1797 | 37.6994 | 39.5404 | 41.7322 | 43.7087 | 44.9327 | 46.4792 | 48.5102 | 50.6444 | 52.0104 | 53.8414 | 55.4867 | 56.8625 | 57.9871
9 | LOP BURI 3 (TEMPORARY) | Actual 2562: 17.89; Actual 2563: 15.83; Actual 2564: 12.67; Forecast 2565: 13.0764; Forecast 2570: Transferred to LOP BURI 3 (TSD.9.1)
10 | LOP BURI 3 (TSD.9.1) |  |  |  |  | 40.5031 | 41.7872 | 43.0884 | 44.6169 | 46.4708 | 48.1986 | 49.2623 | 50.5676 | 52.3015 | 54.1655 | 55.4847 | 57.0292 | 58.5006 | 59.7007 | 60.5898
11 | NONG MUANG (TSD.9.1) |  |  | 27.7276 | 25.9409 | 27.0494 | 28.2771 | 29.5571 | 31.0919 | 32.9067 | 34.5556 | 35.6115 | 36.9239 | 38.6233 | 40.408 | 41.5815 | 43.128 | 44.5273 | 45.711 | 46.6923
12 | PHATTHANA NIKHOM 1 | 47.9516 | 56.7509 | 58.6119 | 39.73 | 40.9518 | 42.3455 | 43.8083 | 45.6344 | 47.8513 | 49.8077 | 50.9021 | 52.3586 | 54.3526 | 56.4523 | 57.6901 | 59.4392 | 60.9782 | 62.218 | 63.184
13 | PHATTHANA NIKHOM 2 (TDDP.2) |  |  |  |  | 17.8395 | 18.4483 | 19.0868 | 19.8838 | 20.8513 | 21.7052 | 22.1828 | 22.8184 | 23.6885 | 24.6045 | 25.1446 | 25.9078 | 26.5793 | 27.1207 | 27.5427
14 | PHATTHANA NIKHOM 2 (TEMPORARY) | Actual 2564: 16.8; Forecast 2565: 17.3057; Forecast 2570: Transferred to PHATTHANA NIKHOM 2 (TDDP.2)
| Total | 348.1795 | 320.1784 | 379.086 | 357.718 | 383.8895 | 397.3587 | 411.3975 | 428.2836 | 432.7982 | 450.1886 | 460.9967 | 474.6072 | 492.4417 | 511.2473 | 523.4553 | 539.5579 | 554.1377 | 566.3496 | 576.2851

## ราชบุรี
LOAD DEMAND FORECAST OF EGAT's SUBSTATION (INCLUDED LOAD DEMAND SUPPLIED BY VSPP) SOUTHERN REGION 1 | [16 empty] | DEMAND: MW (NON-COINCIDENT)
No. | Substation | Actual |  |  | Forecast
|  | 2562 | 2563 | 2564 | 2565 | 2566 | 2567 | 2568 | 2569 | 2570 | 2571 | 2572 | 2573 | 2574 | 2575 | 2576 | 2577 | 2578 | 2579 | 2580
1 | RATCHABURI 1 (22 kV) | 35.9039 | 30.515 | 30.8051 | 33.2873 | 34.6315 | 36.5563 | 37.7538 | 39.1528 | 41.0369 | 43.0261 | 45.0931 | 46.2836 | 47.9802 | 49.8933 | 52.0153 | 53.3472 | 55.1691 | 56.7681 | 57.9999
2 | RATCHABURI 2 (115 kV) | 138.112 | 122.9426 | 153.292 | 159.7631 | 164.7631 | 164.7631 | 164.7631 | 164.7631 | 164.7631 | 164.7631 | 164.7631 | 164.7631 | 164.7631 | 164.7631 | 164.7631 | 164.7631 | 164.7631 | 164.7631 | 164.7631
3 | RATCHABURI 2 (22 kV) | 50.4952 | 49.1859 | 47.1453 | 35.4327 | 20.7793 | 22.1315 | 23.0518 | 24.1003 | 25.4556 | 26.8865 | 28.3767 | 29.3219 | 30.5925 | 32.0085 | 33.5671 | 34.6218 | 35.9991 | 37.2363 | 38.2357
4 | BAN PONG 1 (22 kV) | 50.48 | 50.04 | 53.76 | 48.09 | 41.1893 | 29.1096 | 29.6728 | 30.5099 | 31.33 | 32.1953 | 32.711 | 33.3438 | 34.1431 | 35.0381 | 36.0508 | 36.7843 | 37.7278 | 38.4924 | 39.0067
5 | BAN PONG 2 (22 kV) | 54.0215 | 47.716 | 55.0662 | 51.3998 | 52.085 | 31.8965 | 32.4665 | 33.3285 | 34.1755 | 35.0634 | 35.5805 | 36.2339 | 37.0651 | 38.0076 | 39.0744 | 39.8442 | 40.8378 | 41.641 | 42.1795
6 | BAN PONG 3 (TDDP.2) | [5 empty] | 33.3 | 34 | 34.9 | 35.8 | 36.7 | 37.3 | 38 | 38.9 | 39.9 | 41 | 41.8 | 42.9 | 43.7 | 44.3
7 | NONG PLA MO | 37.7247 | 26.07 | 26.8238 | 28.7391 | 29.7405 | 30.6389 | 27.5943 | 28.7889 | 29.9679 | 31.1814 | 32.0425 | 33.0125 | 34.1353 | 35.3542 | 36.686 | 37.7347 | 38.9945 | 40.0637 | 40.863
8 | CHOM BUNG | 42.4 | 34.25 | 41.0172 | 40.7 | 43.1175 | 46.2963 | 48.5873 | 51.1581 | 54.3952 | 57.813 | 61.3775 | 63.7753 | 66.8893 | 70.3342 | 74.1076 | 76.7792 | 80.1742 | 83.2663 | 85.832
9 | DAMNOEN SADUAK | 62.8865 | 56.6211 | 59.7851 | 63.158 | 48.3316 | 51.695 | 22.9812 | 24.1162 | 25.5621 | 27.0886 | 28.6796 | 29.7229 | 31.098 | 32.6242 | 34.2995 | 35.4627 | 36.9582 | 38.3122 | 39.4227
10 | PAK THO 1 | 61.3178 | 53.5014 | 54.5732 | 53.44 | 50.9024 | 54.7623 | 57.5767 | 60.7252 | 64.6689 | 68.8327 | 73.1766 | 76.1328 | 79.9462 | 84.1588 | 88.7685 | 92.0613 | 96.2236 | 100.025 | 103.1952
11 | PHOTHARAM 1 | 49.5745 | 44.21 | 44.05 | 43.07 | 44.5611 | 45.1275 | 45.9108 | 47.2258 | 48.6139 | 50.0413 | 50.4654 | 51.4197 | 52.5726 | 53.9062 | 54.3937 | 55.3596 | 56.0777 | 56.419 | 56.6364
12 | PHOTHARAM 2 (TSD.9.4) | 16.6 | 15.0804 | 15.1935 | 13.7641 | 14.1823 | 14.8314 | 15.1796 | 15.6051 | 16.2182 | 16.8656 | 17.5359 | 17.8606 | 18.3773 | 18.9718 | 19.6396 | 20.0049 | 20.5508 | 21.0098 | 21.3308
13 | RATCHABURI 3 (TEMPORARY) |  | 17.01 | 21.03 | 18.25 | 18.9856 | 20.0394 | 20.6946 | 21.46 | 22.4914 | 23.5803 | 24.7118 | 25.3628 | 26.2911 | 27.3381 | 28.4994 | 29.2279 | 30.2247 | 31.0994 | 31.7729
14 | RATCHABURI 3 (TSD.9.4) | 32.4 | 40.2 | 32.8 | 33.6841 | 35.0418 | 36.9869 | 38.196 | 39.6089 | 41.5125 | 43.5223 | 45.6106 | 46.8122 | 48.5257 | 50.458 | 52.6015 | 53.946 | 55.7859 | 57.4003 | 58.6434
15 | SUANPHUNG (TEMPORARY) | Actual 2562: 15.5; Actual 2563: 14.8; Actual 2564: 15; Forecast 2565: 16.3617; Forecast 2570: Transferred to SUANPHUNG (TSD.9.4)
16 | SUANPHUNG (TSD.9.4) |  |  | 0 | 16.3617 | 17.974 | 19.9349 | 21.5401 | 23.2854 | 25.3591 | 27.5486 | 29.8399 | 31.5835 | 33.6956 | 35.9955 | 38.4879 | 40.425 | 42.7558 | 44.9397 | 46.8479
| Total | 647.4159 | 602.1425 | 650.3416 | 655.5016 | 616.285 | 638.0695 | 619.9686 | 638.7282 | 661.3503 | 685.1082 | 707.264 | 723.6286 | 744.9748 | 768.7517 | 793.9543 | 812.1618 | 835.1423 | 855.1361 | 871.0292

## สุราษฎร์ธานี
LOAD DEMAND FORECAST OF EGAT's SUBSTATION (INCLUDED LOAD DEMAND SUPPLIED BY VSPP) SOUTHERN REGION 2 | [16 empty] | DEMAND: MW (NON-COINCIDENT)
No. | Substation | Actual |  |  | Forecast
|  | 2562 | 2563 | 2564 | 2565 | 2566 | 2567 | 2568 | 2569 | 2570 | 2571 | 2572 | 2573 | 2574 | 2575 | 2576 | 2577 | 2578 | 2579 | 2580
1 | BAN DON (115 kV) | 60.99 | 73.13 | 80.58 | 40.47 | 43.2028 | 45.5929 | 47.0901 | 48.6888 | 50.3487 | 51.9467 | 53.9623 | 55.2544 | 56.3207 | 57.8824 | 59.8779 | 60.8557 | 62.3568 | 63.7153 | 64.5901
2 | BAN DON (33 kV) | 76.17 | 70.81 | 74.11 | 61.35 | 76.17 | 80.4573 | 83.1727 | 86.0696 | 89.0771 | 91.9771 | 95.6194 | 97.9819 | 99.9446 | 102.7877 | 106.4031 | 108.2116 | 110.9513 | 113.4383 | 115.0648
3 | PHUNPHIN (33 kV) | 38 | 40.5411 | 43.4808 | 55.3211 | 59.4932 | 63.2291 | 65.7489 | 68.4242 | 71.1999 | 73.9016 | 77.2137 | 79.5034 | 81.473 | 84.166 | 87.5027 | 89.3608 | 91.9919 | 94.4195 | 96.1332
4 | RAJJAPRABHA DAM (33 kV) | 21.7329 | 23.2978 | 27.5 | 21.8518 | 23.9698 | 25.9502 | 27.455 | 29.0391 | 30.6811 | 32.3055 | 34.2133 | 35.6813 | 37.0106 | 38.6753 | 40.6491 | 41.9445 | 43.6074 | 45.1808 | 46.4152
5 | BAN DON 2 | 23.34 | 22.4 | 27.87 | 40.47 | 43.2028 | 45.5929 | 47.0901 | 48.6888 | 50.3487 | 51.9467 | 53.9623 | 55.2544 | 56.3207 | 57.8824 | 59.8779 | 60.8557 | 62.3568 | 63.7153 | 64.5901
6 | CHAI YA | 35.3077 | 36.3031 | 39.7065 | 46.2611 | 50.6253 | 54.6892 | 57.7452 | 60.9647 | 64.3018 | 67.5989 | 71.485 | 74.4494 | 77.1232 | 80.4944 | 84.506 | 87.1055 | 90.4671 | 93.6416 | 96.1129
7 | KANCHANADIT | 63.2787 | 55.822 | 56.4169 | 58.4969 | 63.2787 | 66.9334 | 69.2853 | 71.7931 | 74.402 | 76.9264 | 80.0712 | 82.1432 | 83.8907 | 86.3759 | 89.5104 | 91.1279 | 93.5311 | 95.7215 | 97.187
8 | KO PHA-NGAN | 21.54 | 20.184 | 15.123 | 18.5 | 23.1 | 37.8631 | 41.1696 | 44.4545 | 47.8971 | 51.1242 | 54.4286 | 56.7061 | 58.7488 | 61.1198 | 63.6943 | 65.6056 | 67.7774 | 69.9622 | 71.7143
9 | KO SAMUI 1 | 66.73 | 45.62 | 58.03 | 16.2 | 40.5 | 42.8985 | 44.4647 | 46.1318 | 47.8619 | 49.5379 | 51.618 | 53.0106 | 54.1882 | 55.845 | 57.9248 | 59.0232 | 60.6308 | 62.1021 | 63.103
10 | KO SAMUI 2 (TSD.6.2) | 62.66 | 52.2 | 32.1 | 42.1 | 53.8 | 56.7011 | 58.488 | 60.3987 | 34.8255 | 35.889 | 37.2395 | 38.0896 | 38.7835 | 39.818 | 41.1495 | 41.7809 | 42.7712 | 43.6629 | 44.223
11 | KO SAMUI 3 (TDDP.2) | Forecast 2570: 57.0812; Forecast 2571: 58.8245; Forecast 2572: 61.0383; Forecast 2573: 62.4317; Forecast 2574: 63.5692; Forecast 2575: 65.2649; Forecast 2576: 67.4476; Forecast 2577: 68.4827; Forecast 2578: 70.106; Forecast 2579: 71.5678; Forecast 2580: 72.4859
12 | KO SAMUI 3 (TEMPORARY) | Actual 2564: 14.7321; Forecast 2565: 24.5; Forecast 2566: 31; Forecast 2567: 32.6718; Forecast 2568: 33.7016; Forecast 2569: 34.8028; Forecast 2570: Transferred to KO SAMUI 3 (TDDP.2)
13 | PHUN PHIN 2 (TSD.8.2) | 37.2382 | 33.3843 | 33.3513 | 36.5686 | 39.5643 | 42.289 | 44.2124 | 46.2476 | 48.3583 | 50.4261 | 52.9187 | 54.7173 | 56.2981 | 58.3822 | 60.9196 | 62.4319 | 64.4865 | 66.402 | 67.8168
14 | WIANG SRA | 52.3163 | 42.856 | 50.3251 | 52.8515 | 57.634 | 43.1912 | 45.4676 | 47.8686 | 50.3577 | 52.8115 | 55.7209 | 57.9081 | 59.8681 | 62.3675 | 65.3597 | 67.2575 | 69.7426 | 72.0816 | 73.8786
| Total | 559.3037 | 516.5483 | 553.3256 | 514.941 | 605.5409 | 638.0596 | 665.0912 | 693.5724 | 716.7412 | 745.216 | 779.4911 | 803.1318 | 823.5394 | 851.0616 | 884.8227 | 904.0438 | 930.7771 | 955.6108 | 973.3149